## TDSheet
Прайс-лист
ООО "Электросибмонтаж"
В валютах цен.
Цены указаны на 31.08.2020
Ценовая группа/ Номенклатура/ Характеристика номенклатуры | Розничная
| Цена | Ед.
ASD
DIN-рейка 60 см ASD | 23.5 | шт
Арматура СИП ASD
зажим анкерный поддерж. РS2 16-25мм ASD | 136 | шт
зажим поддерживающий PS1500 | 141 | шт
зажим промежут.без кроншт PS1500+LM-E 16-95мм ASD | 118 | шт
Коммутационное оборудование ASD
контактор КМ-11860 18А 220В корп. IP54 ASD | 619.5 | шт
контактор КМ-11860 18А 380В корп. IP54 ASD | 619.5 | шт
Лампы ASD
лампа гал JC 20W G6.35 12В ASD | 7.5 | шт
лампа гал. MR11 20Вт GZ4 12В ASD | 14.5 | шт
лампа ДНАТ-400 Е-40 ASD | 249 | шт
лампа металлогал. MHDE 150W R7s 220В 4300К ASD | 318 | шт
лампа светодиод. LED-GX53-standart 10Вт GX53 4000К 160-260В 900Лм ASD | 97 | шт
лампа светодиод. LED-Шар-std 5Вт Е27 220В 3000К 450Лм ASD | 51.5 | шт
Модульное оборудование ASD
авт.выкл. ДИФ АВДТ-63 2р 40А "С" 30мА ASD | 314 | шт
авт.выкл. ДИФ АД-2 2р 32А 30мА ASD | 254 | шт
авт.выкл. ДИФ АД-2 2р 40А 30мА ASD | 287 | шт
авт.выкл.ВА 47-63 1р 16А "С" ASD | 32.5 | шт
авт.выкл.ВА 47-63 2р 10А "С" ASD | 64 | шт
авт.выкл.ВА 47-63 2р 40А "С" ASD | 64 | шт
авт.выкл.ВА 47-63 3р 10А "С" ASD | 100 | шт
авт.выкл.ВА 47-63 3р 16А "С" ASD | 93.5 | шт
авт.выкл.ВА 47-63 3р 4А "С" ASD | 164 | шт
авт.выкл.ВА 77-400 3р 400А 35кА ASD | 3996.5 | шт
Прожекторы ASD
прожектор мет. URAN-3206 1x250Вт MH-T/E40 IP65 черн. ASD | 1532.5 | шт
прожектор светодиод. СДО-5-100 100Вт 8000Лм 6500К IP65 LLT | 1400 | шт
Светильники ASD
свет. ЛПО-116 2х36Вт Т8/G13 IP20 с решеткой ASD | 518 | шт
свет. НББ-04 271 1*60Вт Е27 IP20 п/сф. ASD | 144.5 | шт
свет. НПП-1407 овал ресн. 60Вт Е27 IP54 бел. IEK | 328.5 | шт
свет. садовый ННУ-4304 1х100Вт А60/Е27 IP33 черн.ASD | 399 | шт
свет. СКУ-В1-50 50Вт 4000Лм d76/60мм IP65 ASD | 8433.5 | шт
Силовые разъемы ASD
вилка перен. 014 3Р+РЕ 16А 380В ASD | 56 | шт
розетка перен. 213 2Р+РЕ 16А 220В ASD | 52 | шт
розетка перен. 214 3Р+РЕ 16А 380В ASD | 60 | шт
стартер S10 4-65Вт 220-240В ASD | 4 | шт
трансформатор GET-10 200Вт 220/12В ASD | 330.5 | шт
трансформатор GET-10 250Вт 220/12В ASD | 380.5 | шт
трубка ТУТ 20/10 черная ASD | 16 | м
Щитки пластиковые ASD
щиток ЩРН-TSM 36 мод. IP40 437х307х100 ASD | 662 | шт
BALLU
блок внутренний BALLU BSO/in-07HN1 сплит-системы | 4191 | шт
Camelion
Лампы Camelion
лампа гал. JC 20W G4 12В Camelion 1955 | 21.5 | шт
лампа гал. JСD 60W G9 220V CL Camelion 5555 | 30 | шт
лампа ГЛН линейная HL 1500 R7s 254 Camelion | 81.5 | шт
лампа ГЛН линейная HL 200 R7s 118 Camelion | 24.5 | шт
лампа светодиод. LED2,5-G9/845/G9 2,5W 220V Camelion | 203 | шт
лампа светодиод. LED2,5-JC/845/G4 2,5W 12V Camelion | 203 | шт
лампа светодиод. LED8-JCDR/845/GU5,3 8W 220V Camelion | 302 | шт
лампа светодиод. LED8-R63/830/E27 8W 220V Reflector Camelion | 319 | шт
Светильники Camelion
свет. настольный KD-017A C02 черный 11W 230V (в к-те база+струбцина) Camelion | 1027.5 | шт
свет. настольный KD-017A C03 серебро 11W 230V (в к-те база+струбцина) Camelion 3278 | 1063 | шт
свет. настольный KD-301 C03 серебро 60W 230V база Camelion | 456.5 | шт
свет. настольный KD-320 CO3 серебро 60W E27 230V прищепка Camelion | 522.5 | шт
свет. настольный KD-351 голубой 25W Е14 база Camelion | 379 | шт
Comtech
Детекторы Comtech
детектор Sensor LL 2 01 10А бел. | 411.5 | шт
Лампы
лампа ГЛН сетевая НЕ 65 50 Е27 А30 РG | 74 | шт
лампа люм. FL 12 28/827 | 74.5 | шт
лампа люм. FL 16 21/840 | 74 | шт
лампа люм. FL 40M 32/635 | 27 | шт
Патроны
патрон GZ 10 S | 19.5 | шт
Светильники
свет. FORNAX 189 00 02 черный 1000Вт IP54 | 508 | шт
свет.люм. LINE 521 0 01 21W ЭПРА б/ст. G5 | 287.5 | шт
свет.люм. LINE 830 0 01 | 928 | шт
свет.точечн.CARINA 51 0 04 | 33 | шт
Трансформаторы
трансформатор электрон. ТНЕ 300 Short | 710.5 | шт
трансформатор электрон. ТНЕ 400 Short | 814.5 | шт
трансформатор электрон. ТНЕ 70 Sl | 248 | шт
DEKraft
Автоматические выключатели DEKraft
авт.выкл. ВА-101 2р 50А DEKraft "В" | 225.5 | шт
авт.выкл. ВА-101 3р 25А DEKraft "С" | 239 | шт
авт.выкл. ВА-101 3р 50А DEKraft "С" | 322 | шт
Щитки металлические DEKraft
щиток ЩРН-12 с/з IP31 DEKraft | 877.5 | шт
Электрощитовые аксессуары DEKraft
ограничитель мет. на DIN-рейку ФК-101 DEKraft | 10 | шт
DKC
держатель 51032 с защелкой d32 мм DKC | 4 | шт
Ecola
лампа комп. люм. Ecola 6U DEM 11W E14 2700K | 167.5 | шт
лампа комп. люм. Ecola candle 9W EIC/DN E-14 2700K | 223.5 | шт
лампа комп. люм. Ecola Spiral 15W Full E14 2700K | 120.5 | шт
EKF
авт.выкл. ДИФ АД-32 2р 40А 30мА EKF | 740 | шт
авт.выкл.ВА 47-29 1р 10А EKF "C" | 87 | шт
авт.выкл.ВА 47-29 1р 16А EKF "С" | 72 | шт
авт.выкл.ВА 47-29 1р 25А EKF "С" | 86 | шт
авт.выкл.ВА 47-29 1р 32А EKF "С" | 87.5 | шт
авт.выкл.ВА 47-29 1р 40А EKF "С" | 78.5 | шт
авт.выкл.ВА 47-29 2р 40А EKF "С" | 160.5 | шт
авт.выкл.ВА 47-29 3р 25А EKF "С" | 223.5 | шт
авт.выкл.ВА 47-29 3р 32А EKF "С" | 238 | шт
авт.выкл.ВА 47-29 3р 50А EKF "С" | 334 | шт
авт.выкл.ВА 47-63 3р 10А EKF "С" | 123.5 | шт
авт.выкл.ВА 47-63 3р 16А EKF "С" | 120 | шт
арматура сигнальная AD-16-22HS зеленый 230В | 45.5 | шт
вилка перен. 015 3Р+Е+N 16А 380В IP44 EKF | 205 | шт
вилка перен. 024 3Р+Е 32А 380В IP44 EKF | 233 | шт
выкл. дифф.тока (УЗО) 2р 16А 30мА АС EKF | 774.5 | шт
переключатель кулачковый ANC-22 2-х полюсн. красный EKFс подсветкой | 259 | шт
розетка перен. 215 3Р+РЕ+N 16А 380В EKF | 178 | шт
розетка перен. 224 3P+PE 32A 380В EKF | 180.5 | шт
розетка стац. 125 3Р+РЕ+N 32А 380В EKF | 357 | шт
шина соед.PIN 3ф 63А EKF (дл.1м) | 727.5 | шт
Feron
блок защиты 500Вт галог. и др.ламп Feron | 131.5 | шт
Датчики Feron
датчик освещ.150Вт СЗВО-04 оптик.акуст.LST | 252.5 | шт
лампа гал. КГМ 50Вт G5,3 230В капсульная Feron | 36.5 | шт
лампа гал. КГМ 50Вт G9 220В капсульная Feron | 20.5 | шт
лампа светодиод. LED 12W E-27 бел.шар LB-93 Feron | 80.5 | шт
прожекторы
прожектор металлогал. ГО-150Вт R7s IP65 Feron | 1794 | шт
Трансформаторы Feron
трансформатор электрон. 150W 12V с/защ Feron | 346 | шт
GE
лампа 60G125/O/E27 Глоб GE | 67.5 | шт
лампа Softlight Spherical T45 60W SL E14 GE | 19 | шт
лампа свеча С1 40W Cl E27 GE | 13.5 | шт
лампа сферическая D1 60W Fr E14 GE | 13 | шт
IEK
арматура светосигн. ENR-22 бел. ИЭК | 20 | шт
арматура светосигн. ENR-22 зел. ИЭК | 30 | шт
арматура светосигн. ENR-22 красн. ИЭК | 30.5 | шт
арматура сигнальная AD-16DS зеленый 230В ИЭК | 45 | шт
арматура сигнальная AD-16DS красный 230В | 64 | шт
арматура сигнальная AD-22DS желтый 230в ИЭК | 79 | шт
арматура сигнальная AD-22DS зеленый матрица 22мм 230в ИЭК | 79 | шт
арматура сигнальная AD-22DS красный матрица 22мм 230в ИЭК | 79 | шт
арматура сигнальная АD-16DS желтый 230В | 87 | шт
Арматура СИП IEK
зажим анкерный ЗАБ 16-25мм (РА25х100) IEK | 97 | шт
зажим анкерный ЗАН 16-35/1000 IEK | 362.5 | шт
зажим анкерный ЗАН 50-70/1500 IEK | 383 | шт
зажим ответв. ЗОИ 16-95/2,5-35 IEK | 175.5 | шт
зажим ответв. ЗОИ 25-95/25-95 IEK | 231 | шт
зажим ответв. ЗОИ 35-150/6-35 IEK | 179 | шт
крюк КМ-1800 (HEL-5661, SOT 29.1) ИЭК | 307 | шт
вилка перен. 023 2Р+PЕ 32А 220В IP44 IEK | 216.5 | шт
вилка перен. 025 3Р+РЕ+N 32А 380В IP44 IEK | 236.5 | шт
датчик движения ИК потолочный 1100W 360гр. 6м IP33 (ДД-024 белый) | 440 | шт
заглушка 12 мод. серая ИЭК YZM10-12 | 29 | шт
заглушка для пломбировки ВА47-29 IEK | 4.5 | шт
изолятор для "О"-шины (угловой) | 2.5 | шт
контактор КМИ 10910 9А 220В IEK | 400.5 | шт
контактор КМИ 11210 12А 400В ИЭК | 488.5 | шт
контактор КМИ 22510 25А 230В ИЭК | 775.5 | шт
контактор КМИ 22510 25А 400В ИЭК | 894.5 | шт
контактор КМИ 46512 65А 380В ИЭК | 2036 | шт
контактор КМИ 48012 80А 220В ИЭК | 2078.5 | шт
лампа светодиод. LED G45 5Вт Е-27 4000К (LLE-G45-5-230-40-Е27) 450Лм ECO IEK | 53.5 | шт
лампа сменная красная BA9S 240В (DMS20-240-K04) ИЭК | 10 | шт
Лампы светодиодные IEK
лампа светодиод. LED 11Вт Е-27 230В белый ЭСО (LLE-A60-11-230-40-E27) ИЭК | 86.5 | шт
лампа светодиод. LED 5Вт Е-14 230В 3000К 450Лм матовая свеча ECO LLT-C35-5-230-30-E14 IEK | 53.5 | шт
лампа светодиод. LED 5Вт Е27 тепло-бел.мат.шар 3000K (LLE-G45-5-230-30-Е27) 450Лм ECO IEK | 57 | шт
лампа светодиод. LED 7Вт Е-14 бел.мат.свеча (LLE-C35-7-230-40-Е14) ИЭК | 68 | шт
лампа светодиод. LED 7Вт Е-14 бел.шар ECO (LLE-G45-7-230-40-E14) ИЭК | 62.5 | шт
лампа светодиод. LED 7Вт Е-14 тепло-бел.мат.шар ECO (LLE-G45-7-230-30-E14) ИЭК | 89 | шт
лампа светодиод. LED 7Вт Е-27 бел.мат.свеча ECO (LLE-C35-7-230-40-E27) ИЭК | 64.5 | шт
лампа светодиод. LED 7Вт Е-27 бел.мат.шар 4000К (LLE-G45-7-230-40-E27) ECO ИЭК | 108 | шт
лампа светодиод. LED 7Вт Е-27 тепло-бел.мат.свеча ECO (LLE-C35-7-230-30-E27) ИЭК | 68 | шт
лампа светодиод. LED A60 15Вт 230В 4000К Е27 шар ECO IEK | 98.5 | шт
лампа светодиод. LED A60 20Вт 230Вт 3000К Е27 шар ECO IEK | 137.5 | шт
лампа светодиод. LED A60 9Вт 230В 4000К E27 ECO IEK | 84.5 | шт
лампа светодиод. LED MR16 5Вт 230В 4000К GU5,3 ECO ИЭК | 50.5 | шт
маркер МКН- "0,1,2,3,4,5,6,7,8,9" 4мм2 (100шт/упак) ИЭК | 233 | упак
Модульное оборудование IEK
авт.выкл. ДИФ АД12 2р 16А 30мА IEK | 855.5 | шт
авт.выкл. ДИФ АД12 2р 20А 30мА IEK | 407 | шт
авт.выкл. ДИФ АД12 2р 25А 30мА IEK | 703.5 | шт
авт.выкл. ДИФ АД12 2р 40А 30мА IEK | 393 | шт
авт.выкл.ВА 47-100 1р 100А ИЭК "С" | 402 | шт
авт.выкл.ВА 47-100 3р 100 А ИЭК "С" | 1499 | шт
авт.выкл.ВА 47-100 3р 32А "С" ИЭК | 1085 | шт
авт.выкл.ВА 47-100 3р 50А "С" ИЭК | 1085 | шт
авт.выкл.ВА 47-29 1р 10А ИЭК "С" | 106.5 | шт
авт.выкл.ВА 47-29 1р 16А ИЭК "В" | 106.5 | шт
авт.выкл.ВА 47-29 1р 16А ИЭК "С" GENERICA | 79.5 | шт
авт.выкл.ВА 47-29 1р 40А ИЭК "В" | 116 | шт
авт.выкл.ВА 47-29 1Р 40А ИЭК "С" | 86.5 | шт
авт.выкл.ВА 47-29 1р 40А ИЭК "С" GENERICA | 86.5 | шт
авт.выкл.ВА 47-29 2р 20А ИЭК "С" | 213 | шт
авт.выкл.ВА 47-29 2р 40А ИЭК "С" | 89.5 | шт
авт.выкл.ВА 47-29 2р 6А ИЭК "С" | 188 | шт
авт.выкл.ВА 47-29 3р 20А ИЭК "В" | 73.5 | шт
авт.выкл.ВА 47-29 3р 25А ИЭК "В" | 336 | шт
авт.выкл.ВА 47-29 3р 25А ИЭК "С" GENERICA | 246.5 | шт
авт.выкл.ВА 47-29 3р 40А ИЭК "В" | 347.5 | шт
адаптер переходник с АЕ-1031 на ВА47-29 ИЭК | 6 | шт
наконечник НШВИ 10-12 КВТ | 2 | шт
прожектор светодиод. СДО-06-100 IP65 6500K 8000Лм ИЭК | 1407.5 | шт
прожектор светодиод. СДО-06-30 IP65 6500K 2400Лм черн. ИЭК | 438 | шт
прожектор светодиод. СДО-07-50 P65 сер. IEK | 762.5 | шт
пускатель КМИ 34012 40А 230В | 803.5 | шт
пускатель КМИ 35012 50А 230В | 1039.5 | шт
розетка модульн. на DIN-рейку РАр10-3-ОП з/к | 170.5 | шт
розетка перен. 223 2Р+Е 32А 220В ИЭК | 259 | шт
розетка перен. 225 3Р+РЕ+N 32А 380В IP44 IEK | 302 | шт
розетка стац. 113 2Р+Е 16А 220В IP44 IEK | 230 | шт
розетка стац. 115 3Р+Е+N 16А 380В IP44 IEK | 299 | шт
розетка стац. 123 2Р+РЕ 32А 220В IP44 IEK | 298 | шт
розетка стац. 124 3Р+РЕ 32А 380В ИЭК | 341 | шт
свет. аварийного вкл. светодиод.LED Выход IP20 ИЭК | 633.5 | шт
скоба металл. 2-х лап. d 38-40мм ИЭК | 9 | шт
скоба пласт.круглая 10мм (100шт.) ИЭК | 78 | упак
скоба пласт.круглая 8мм (100шт.) ИЭК | 27.5 | упак
скоба пласт.круглая 9мм (100шт.) ИЭК | 79 | упак
скоба пласт.плоская 7мм (100шт.) ИЭК | 29 | упак
стартер LS111M 4-65Вт 220-240В IEK | 10.5 | шт
стартер LS151M 4-22Вт 110-130В IEK | 10 | шт
фотореле ФБ-2 (2кВт/10А) | 790 | шт
фотореле ФР601 IP44 1100Вт | 243.5 | шт
шина соед.PIN 1ф 63А 12мод.(дл.22см) ИЭК | 108 | шт
шина соед.PIN 1ф 63А ИЭК (дл.1м) | 280.5 | шт
шина соед.PIN 3ф 63А ИЭК (дл.1м) | 796 | шт
щиток ЩРВ-18 с/з ИЭК | 1023 | шт
щиток ЩРВ-24 с/з ИЭК | 1200.5 | шт
щиток ЩУРН-3/12 замок+окно ИЭК | 1787 | шт
Jazzway
лампа светодиод. LED 5Вт G9 300Лм теплый Jazzway | 105 | шт
лампа светодиод. LED 7W E27 530Лм 230V теплый мат.свеча Jazzway | 70.5 | шт
лампа светодиод. LED 7W E27 560Лм 230V холодный мат.свеча Jazzway | 63.5 | шт
лампа светодиод. LED 9Вт Е-14 3000К матовая свеча Jazzway | 128 | шт
лампа светодиод. LED T8 20W G13 FROST 6500K 230V Jazzway | 172.5 | шт
лампа светодиод. LED ЗК 5,5Вт Е-27 220В R63 теплая Jazzway | 199 | шт
лампа светодиод. LED-A60 9Вт Е-27 для растений Jazzway | 404.5 | шт
лампа светодиод. PLED T8 10W G13 4000K 230V Jazzway | 127.5 | шт
лампа светодиод. PLED-SP 7Вт GU10 3000К 520Лм Lazzway | 74 | шт
лампа светодиод. PLED-SP-G45 7Вт Е-14 3000К шар тепл.-бел. Jazzway | 70.5 | шт
прожектор светодиод. ДО-50Вт SMD 6500К IP65 4250Лм | 1122 | шт
свет. светодиод. PWL-26090/24D 2х5Вт 6500К GR 230В/50Гц Jazzway (архитек.подсветка) | 2023 | шт
LEEK
лампа светодиодн. LE CK60 5W 220V E-14 4000K LEEK | 94.5 | шт
Legrand
кабель-канал 20*12.5мм белый Legrand | 57 | м
кабель-канал 32*12.5мм белый Legrand (L-2,1м) | 45.5 | м
кабель-канал 40*16мм белый Legrand | 84.5 | м
кабель-канал 60*16мм белый Legrand | 104 | м
Lezard
DEMET
выкл. 711-0200-100 1 кл. белый DEMET | 74.5 | шт
выкл. 711-0200-101 2 кл. белый DEMET | 99.5 | шт
выкл. 711-0200-112 2 кл. с инд. белый DEMET | 126.5 | шт
выкл. 711-0300-100 1 кл. крем DEMET | 97.5 | шт
выкл. 711-0300-101 2 кл. крем DEMET | 89 | шт
выкл. 711-0300-105 проходной 1 кл. крем DEMET | 104.5 | шт
выкл. 711-0300-112 2 кл. с инд. крем DEMET | 84 | шт
розетка 711-0200-121 1 м. б/з белый DEMET | 88 | шт
розетка 711-0200-122 1 м. с/з белый DEMET | 102.5 | шт
розетка 711-0200-129 ТВ проходная белый DEMET | 68 | шт
розетка 711-0200-137 телеф. евро белый DEMET | 68 | шт
розетка 711-0300-121 1 м. б/з крем DEMET | 93 | шт
розетка 711-0300-122 1 м. с/з крем DEMET | 97.5 | шт
розетка 711-0300-129 ТВ проходная крем DEMET | 68 | шт
розетка 711-0300-137 телеф. евро крем DEMET | 68 | шт
розетка 711-0300-139 компьютерная крем DEMET | 206.5 | шт
DERIY
выкл. 702-0202-105 1кл. бел. проходной Deriy | 104.5 | шт
выкл. 702-0202-106 2-х кл. бел. проходной Deriy | 155 | шт
выкл. 702-0202-111 1 кл. с инд. белый Deriy | 124.5 | шт
выкл. 702-0202-112 2-х кл. с инд. белый Deriy | 149.5 | шт
выкл. 702-0303-100 1 кл. крем Deriy | 85 | шт
выкл. 702-0303-101 2-х кл. крем Deriy | 102.5 | шт
выкл. 702-0303-106 2-х кл. крем проходной Deriy | 138.5 | шт
выкл. 702-0303-109 тройной крем Deriy | 122.5 | шт
выкл. 702-0303-112 2-х кл. с инд. крем Deriy | 144.5 | шт
выкл. 702-2930-111 1кл. с инд.темно-серый и жемчужно-белый метал. Deriy | 122.5 | шт
выкл. 702-2930-112 2кл. с инд. темно-серый и жемчужно-белый метал. Deriy | 134.5 | шт
выкл. 702-3030-111 1 кл. с инд. жемчужно-белый метал, Deriy | 168 | шт
выкл. 702-3030-112 2 кл. с инд. жемчужно-белый метал, Deriy | 196.5 | шт
выкл. 702-3130-109 3-х кл. светло-коричневый и жемчужно-белый метал.j Deriy | 178 | шт
выкл. 702-3130-111 1 кл. и инд. светло-коричневый и жемчужно-белый метал. Deriy | 164.5 | шт
выкл. 702-3130-112 2 кл. с инд. светло-коричневый и жемчужно-белый метал,Deriy | 147.5 | шт
выкл. 702-3230-112 2кл. с инд. коричневый и жемчужно-белый метал.Deriy | 134.5 | шт
диммер 702-0202-115 800 Вт белый Deriy | 461 | шт
рамка 702-0200-147 2-х м. горизонт. белая Deriy | 58.5 | шт
рамка 702-0200-148 3-х м. горизонт. белая Deriy | 85.5 | шт
рамка 702-0200-149 4-х м. горизонт. белая Deriy | 95 | шт
рамка 702-0300-147 2-х м. горизонт. крем Deriy | 59.5 | шт
рамка 702-0300-148 3-х м. горизонт. крем Deriy | 83 | шт
рамка 702-0300-149 4-х м. горизонт. крем Deriy | 96.5 | шт
рамка 702-2900-147 2-х м. горизонт. темно-серый метал. Deriy | 59 | шт
рамка 702-2900-148 3-х м. горизонт. темно-серый метал. Deriy | 84.5 | шт
рамка 702-2900-154 4-х м. вертикал. темно-серый метал. Deriy | 104.5 | шт
рамка 702-3000-147 2-х м. горизонт. жемчужно-белый метал, Deriy | 57 | шт
рамка 702-3000-148 3-х м. горизонт. жемчужно-белый метал, Deriy | 80.5 | шт
рамка 702-3000-149 4-х м. горизонт. жемчужно-белый метал, Deriy | 99.5 | шт
рамка 702-3100-147 2-х м. горизонт. светло-коричневый метал. Deriy | 76 | шт
рамка 702-3100-148 3-х м. горизонт. светло-коричневый метал. Deriy | 104.5 | шт
рамка 702-3200-147 2-х м. горизонт. коричневый метал. Deriy | 79 | шт
рамка 702-3200-148 3-х м. горизонт. коричневый метал. Deriy | 117.5 | шт
рамка 702-3200-154 4-х м. вертикал. коричневый метал. Deriy | 104.5 | шт
розетка 702-0202-123 1 м. с/з с крышкой белая Deriy | 122 | шт
розетка 702-0202-129 ТВ проходная белая Deriy | 114 | шт
розетка 702-0202-137 телеф. евро белая Deriy | 58.5 | шт
розетка 702-0202-138 телеф. 2 м. евро белая Deriy | 89 | шт
розетка 702-0202-139 комп. белая Deriy | 246.5 | шт
розетка 702-0303-122 1 м. с/з крем Deriy | 102 | шт
розетка 702-0303-123В 1 м. с/з с крышкой крем Deriy | 123 | шт
розетка 702-0303-127 2-х м. с/з крем Deriy | 179.5 | шт
розетка 702-0303-128 2-х м. б/з крем Deriy | 123 | шт
розетка 702-0303-129 ТВ проходная крем Deriy | 111 | шт
розетка 702-0303-137 телеф. евро крем Deriy | 58.5 | шт
розетка 702-0303-138 телеф. 2 м. евро крем Deriy | 89 | шт
розетка 702-0303-139 комп. крем Deriy | 254.5 | шт
розетка 702-2930-121 1м. б/з темно-серый и жемчужно-белый метал.Deriy | 150 | шт
розетка 702-2930-127 2 м. с/з темно-серый и жемчужно-белый метал. Deriy | 166.5 | шт
розетка 702-2930-137 телеф.евро темно-сер. Deriy | 103.5 | шт
розетка 702-2930-139 комп. темно-сер. Deriy | 230 | шт
розетка 702-3030-121 1 м. б/з жемчужно-белый метал. Deriy | 150 | шт
розетка 702-3030-127 2 м. с/з жемчужно-белый метал. Deriy | 170 | шт
розетка 702-3030-128 2 м. б/з жемчужно-белый метал. Deriy | 174 | шт
розетка 702-3130-122 1 м. с/з светло-коричневый и жемчужно-белый метал. Deriy | 116.5 | шт
розетка 702-3130-123 1м с/з с крышкой светло-коричневый и жемчужно-белый метал. | 107 | шт
розетка 702-3130-127 2 м. с/з светло-коричневый и жемчужно-белый метал, Deriy | 140.5 | шт
розетка 702-3130-128 2 м. б/з светло-коричневый и жемчужно-белый метал. Deriy | 174 | шт
розетка 702-3130-129 ТВ проходная светло-коричневый и жемчужно-белый метал. Deriy | 165 | шт
розетка 702-3130-139 комп. светло-коричневый и жемчужно-белый метал. Deriy | 288.5 | шт
розетка 702-3230-121 1 м. б/з коричневый и жемчужно-белый метал. Deriy | 102 | шт
розетка 702-3230-122 1 м. с/з коричневый и жемчужно-белый метал. Deriy | 110.5 | шт
розетка 702-3230-123 1 м с/з с крышкой коричневый и жемчужно-белый метал. Deriy | 111 | шт
розетка 702-3230-127 2 м. с/з коричневый и жемчужно-белый метал. Deriy | 187.5 | шт
розетка 702-3230-128 2 м. б/з коричневый и жемчужно-белый метал. Deriy | 181 | шт
розетка 702-3230-129 ТВ проходная корич. Deriy | 113 | шт
розетка 702-3230-137 телеф. евро корич. Deriy | 103.5 | шт
розетка 702-3230-139 комп. корич. Deriy | 230 | шт
MIRA
рамка 701-0200-147 2-ая гориз.бел.Mira | 38.5 | шт
рамка 701-0601-148 3-х м. горизонт. вишня Mira | 102 | шт
рамка 701-0601-154 4-х м. вертик. вишня Mira | 122.5 | шт
розетка 701-0601-129 ТВ проходная вишня Mira | 145 | шт
розетка 701-0601-137 телеф. евро вишня Mira | 140.5 | шт
розетка 701-0601-139 комп. вишня Mira | 278 | шт
Аксессуары Lezard
вилка 16А с/з UPS белая Lezard | 68.5 | шт
вилка 16А с/з с ручкой бело/красная Lezard | 43.5 | шт
выкл.715-1100-611 навесной белый | 45.5 | шт
розетка штепс. с/з бело/красная Lezard | 75 | шт
Лампы светодиодные Lezard
лампа светодиод. LED CANDLE B35 4W 4200K E14 (прозр. стекло) Lezard | 143 | шт
лампа светодиод. LED CANDLE B35 5W 4200K E14 свеча на ветру (матовое стекло) Lezard | 57 | шт
лампа светодиод. LED GLOB A45 5W 2700K E14 Lezard | 72.5 | шт
лампа светодиод. LED GLOB A45 5W 2700K E27 Lezard | 55.5 | шт
лампа светодиод. LED GLOB A45 5W 4200K E27 Lezard | 75.5 | шт
лампа светодиод. LED GLOB A55 5W 2700K E27 Lezard | 82 | шт
лампа светодиод. LED GLOB A60 7W 2700K E27 Lezard | 64.5 | шт
лампа светодиод. LED GLOB A60 7W 4200K E27 Lezard | 65 | шт
Промышленные каучуковые разъемы IP44 Lezard
розетка 2Р+РЕ 1х16А о/у 2-мест. с загл. Lezard | 193 | шт
розетка 2Р+РЕ 1х16А о/у 3-мест. с загл. Lezard | 265 | шт
розетка 2Р+РЕ 1х16А о/у 4-мест. с загл. Lezard | 329 | шт
розетка 2Р+РЕ 1х16А о/у прямая с загл. Lezard | 145 | шт
Светильники Lezard
панель светодиод. LZ-LED P14 440 LPS 595*595*14mm 45W/3400Lm 4000K IP40 Lezard | 1933.5 | шт
панель светодиод. LZ-LED P14 460 LPS 595*595*14mm 45W/3400Lm 6000K IP40 Lezard | 1412 | шт
свет. 1031-30 1/2 Dekor зеленый Lezard | 360.5 | шт
свет. 1031-30 1/2 Dekor розовый Lezard | 254.5 | шт
свет. 1951-6 Patina 1/2 Колос желтый Lezard | 245 | шт
свет. 3010-25 LZ зеленый Lezard | 251 | шт
свет. 3010-25 LZ кофейный Lezard | 251 | шт
свет. 3020-25 LZ ананас Lezard | 264.5 | шт
свет. 3020-40 LZ розовый Lezard | 377 | шт
свет. 3026-30 LZ розовый Lezard | 312 | шт
Удлинители Lezard
удл. 3*2м без заземл.720-0302-303 Lezard | 165 | шт
Щитки пластиковые Lezard
щиток ЩРВ-П-18 Lezard | 326.5 | шт
щиток ЩРВ-П-24 Lezard | 754 | шт
щиток ЩРВ-П-36 Lezard | 812 | шт
щиток ЩРВ-П-4 Lezard | 200.5 | шт
щиток ЩРВ-П-6 Lezard | 225 | шт
щиток ЩРН-П-12 Lezard | 379.5 | шт
Nakai
КЛЛ Nakai
лампа Nakai NE В 11W/833 E27 | 129 | шт
Navigator
аккумуляторная батарея HR-03-BP2 NHR-1000 (94462) Navigator | 69 | шт
дюбель-хомут 71850 NCU11-18-55-50/WH бел. (уп.50шт) Navigator | 55.5 | упак
дюбель-хомут 71852 NCU-19-25-65-50/WH бел.(уп.50шт.) Navigator | 66 | упак
зажим СИЗ-3 2,5-5,5мм2 оранж. 17254 Navigator | 1.5 | шт
зарядное устройство NCH-215 (94470) Navigator | 318.5 | шт
изолента ПХВ 15мм*20м красная Navigator | 32.5 | шт
изолента ПХВ 15мм*20м синяя Navigator 71107 | 34.5 | шт
изолента ПХВ 15мм*20м черная Navigator 71103 | 32.5 | шт
изолента ПХВ ОНЛАЙТ 15мм*20м синяя Navigator | 26 | шт
изолента ПХВ ОНЛАЙТ 15ммх20м красная Navigator | 26 | шт
изолента ПХВ ОНЛАЙТ 19мм*20м синяя | 39.5 | шт
клеммник 12х10мм ЗВИ-20 NTB-UPE-S12-20/WH Navigator 71005 | 59 | шт
Лампы галогенные Navigator
лампа Navigator 94201 MR11 35W 12V 2000h | 9.5 | шт
лампа Navigator 94203 MR16 35W 12V 2000h | 40.5 | шт
лампа Navigator 94204 MR16 50W 12V 2000h | 46.5 | шт
лампа Navigator 94209 JC 10Вт G4 12В 2000h | 28.5 | шт
лампа Navigator 94217 100W J78mm R7s 230V | 36.5 | шт
лампа Navigator 94218 150W J78mm R7s 230V | 44 | шт
лампа Navigator 94220 300W J117mm R7s 220V | 50.5 | шт
лампа Navigator 94221 500W J117mm R7s 230V | 49.5 | шт
лампа Navigator 94225 JCDRC 35W GU10 230V 2000h | 69.5 | шт
лампа Navigator 94228 PAR20 50W E27 230V 2000h | 46.5 | шт
лампа Navigator 94230 PAR30 100W E27 230V 2000h | 63.5 | шт
лампа Navigator 94232 JCD9 40W G9 капсульная матовая | 39.5 | шт
лампа Navigator 94233 JCD9 60W frost G9 230V 2000h | 44.5 | шт
Лампы компактные люминесцентные Navigator NCL
лампа Navigator 94073 NCL-PS-11W-840 G23 | 108.5 | шт
Лампы люминесцентные Navigator серии NTL
лампа Navigator 94100 NTL-T4-06W-840 G5 | 74 | шт
лампа Navigator 94101 NTL-T4-08W-840 G5 | 74.5 | шт
лампа Navigator 94102 NTL-T4-12W-840 G5 | 76 | шт
лампа Navigator 94103 NTL-T4-16W-840 G5 | 88.5 | шт
лампа Navigator 94104 NTL-T4-20W-840 G5 | 101.5 | шт
лампа Navigator 94105 NTL-T4-24W-840 G5 | 37 | шт
лампа Navigator 94106 NTL-T5-6W-840 G5 | 128 | шт
лампа Navigator 94107 NTL-T5-8W-840 G5 | 71.5 | шт
лампа Navigator 94109 NTL-T5-21W-840 G5 | 153.5 | шт
лампа Navigator 94122 NTL-T4-30W-840 G5 | 50.5 | шт
Лампы светодиодные
лампа светодиод. Navigator 61328 LED 8,5W Е-27 белая матовая свеча NLL-C37 | 124.5 | шт
лампа светодиод. Navigator 71297 LED 12W E-27 белый NLL-A60 | 106.5 | шт
лампа светодиод. Navigator 71363 LED 8W NLL-GX53 4000K | 114 | шт
лампа светодиод. Navigator 94245 NLL-MR16-7-230-4K-GU5,3 | 93.5 | шт
лампа светодиод. Navigator 94336 NLL-R80-12-230-4K-E27 | 221.5 | шт
лампа светодиод. Navigator 94482 NLL-P-C37 LED 5W Е-14 белый матовая свеча | 60 | шт
отвертка-индикатор NTP-S 71116 Navigator | 101.5 | шт
Прожекторы галогенные Navigator NFL
прожектор Navigator 94600 NFL-FH1-150-R7s/WH | 129 | шт
Светильники Navigator IP54 NBL
свет. Navigator 71925 NBL-R2-6W-4K-IP54 белый круг пласт. с оптико-акустическим датчиком | 646.5 | шт
Светильники люминесцентные Navigator NEL
свет. Navigator 94561 NEL-F2-E108-T5-840/S | 173 | шт
свет. Navigator 94563 NEL-F2-E121-T5-840/S | 320.5 | шт
скоба пласт.круглая ф16 с гвозд.Navigator (уп.50шт.) | 67 | упак
скоба пласт.круглая ф4 с гвозд.Navigator (уп.50шт.) | 17.5 | упак
скоба пласт.круглая ф6 с гвозд.Navigator (уп.50шт.) 71067 | 19.5 | упак
фонари
фонарь 71598 NPT-SP16-ACCU 5Вт+24LED 260лм 300м аккум.прожектор+кемпинг Navigator | 1476 | шт
фонарь 94783 NPT-SP13-ACCU 12+18LED аккум. прожектор+кемпинг Navigator | 463 | шт
фонарь 94941 NPT-CP02-ACCU 5LED аккум c вилкой для зарядки Navigator | 200 | шт
фонарь 94951 NPT-CP03-ACCU 4LED аккум.с вилкой Navigator | 144 | шт
фонарь 94952 NPT-CP04-ACCU 7LED аккум. с вилкой Navigator | 198.5 | шт
фонарь 94953 NTP-CP05-ACCU 15LED аккум с вилкой для зарядки Navigator | 268 | шт
фонарь 94961 NPT-SP07-3D 23+18LED Navigator | 861.5 | шт
фонарь 94966 NPT-SP10-ACCU Navigator | 1454 | шт
хомут для кабеля 2,5х100 нейл.бел.(уп.100шт.) Navigator 71030 | 25.5 | упак
хомут для кабеля 2,5х150 нейл.бел.(уп.100шт.) Navigator 71032 | 41 | упак
хомут для кабеля 2,5х200 (100шт.) Navigator 71034 | 61 | шт
хомут для кабеля 3,6х150 нейл.бел. (100шт.) Navigator 71040 | 87 | упак
хомут для кабеля 3,6х300 (50шт.) | 93 | упак
хомут для кабеля 3,6х300мм нейл.бел.(100шт.) Navigator 71044 | 130.5 | упак
хомут для кабеля 4,8х500 NCT-048-500-100/WH нел.бел.(100шт.) Navigator 71055 | 308 | упак
шина нулевая на DIN-рейку 6х9 14/1 крепеж по центру Navigator 71148 | 79 | шт
шина нулевая на DIN-рейку 6х9-8/1 Navigator NBB 71146 | 42 | шт
OSRAM
лампа CLAS B FR 60W E27 свеча матов. | 13.5 | шт
лампа CLAS Р CL 60W E14 шарик прозрач. | 24.5 | шт
лампа CLAS Р FR 60W E27 шарик матов. | 37 | шт
лампа Dulux D/E 18W/31/830 G24 Osram | 152.5 | шт
лампа Dulux S 9W/840 G23 OSRAM | 106 | шт
лампа Dulux S/E 11W/840 2G7 OSRAM (020181) | 115 | шт
лампа L 18/765 OSRAM | 43.5 | шт
лампа L 18/830 OSRAM | 46 | шт
лампа L 36/640 OSRAM | 53.5 | шт
лампа L 36/765 OSRAM | 55.5 | шт
лампа L 36/830 OSRAM | 92 | шт
лампа гал. HALOSTAR 64415 10W G4 UV-ST 12V OSRAM | 33 | шт
лампа ГЛН капсульн. 64425 20W 12V G4 Osram | 32.5 | шт
лампа ГЛН линейная HL 1000W R7s OSRAM | 426.5 | шт
лампа ДРЛ-250W E40 HQL Osram | 337.5 | шт
лампа люм. FH 14W/840 G5 4000К Osram | 91.5 | шт
лампа люм. L 22W/840 кольцевая G10 OSRAM | 433 | шт
лампа люм. L32W/840 кольцевая G10 OSRAM | 349 | шт
Philips
лампа TLD 36/54 G13 Philips | 54.5 | шт
лампа КГ-200 Вт 230В R7s 117мм Philips | 115 | шт
лампа люм.TL 6W/33-640 Philips | 61 | шт
Selecta
лампа компакт люм 45Вт Е-27 4000 | 329 | шт
лампа люм PLC 13W 4200 G24D-1 Selecta | 33 | шт
лампа люм PLC 18W 4200 G24D-2 Selecta | 33 | шт
TDM
авт.выключатели TDM
авт.выкл.ВА 47-29 1р 40А "В" TDM | 101.5 | шт
авт.выкл.ВА 47-29 2р 40А "С" TDM | 87.5 | шт
авт.выкл.ВА 47-29 3р 25А "В" TDM | 266.5 | шт
авт.выкл.ВА 47-63 1р 16А "С" TDM | 96.5 | шт
авт.выкл.ВА 47-63 2р 40А "С" TDM | 98 | шт
авт.выкл.ВА 47-63 2р 50А "С" TDM | 219.5 | шт
авт.выкл.ВА 47-63 3р 10А "С" TDM | 250 | шт
авт.выкл.ВА 47-63 3р 16А "С" TDM | 250 | шт
авт.выкл.ВА 47-63 3р 40А "С" TDM | 240 | шт
Гирлянда TDM
гирлянда новогодн.светод. СГ200 Белая,10м 8 режимов TDM | 350.5 | шт
Крепеж
крепеж-клипса для труб d 16мм (100) | 1 | шт
Uniel
свет. настольный TLI-201 E-27 красный | 308.5 | шт
Zeon
лампа гал. MR16 20W GU5.3 12V Zeon | 13.5 | шт
лампа гал. MR16 35W GU5.3 12V Zeon | 14 | шт
лампа гал. MR16 50W GU5.3 12V Zeon | 13.5 | шт
лампа ГЛН линейная HL 150 R7s 117 Zeon | 22 | шт
Автоматические выключатели
автомат АП-50Б-3МТ 16А 10Iн | 559.5 | шт
автомат АП-50Б-3МТ 50А 10Iн | 1229 | шт
автомат АП50-2МТ 40А 10IH | 916.5 | шт
адаптер ВД125 УХЛЗ ОТК | 32.5 | шт
выключатели
выкл.нагрузки ВН-32 3р 63А | 156 | шт
выключатели концевые
выкл.концевой КУ93 | 599.5 | шт
выключатели пакетные
выкл.пакетн.ПВ 2х40 | 298 | шт
выкл.пакетн.ПВ 3х40 | 410 | шт
выкл.пакетн.ПВ 3х63 | 166.5 | шт
выключатели рондо
выкл.ВА56-225Б о/у 2кл. IP44 "Рондо" | 102 | шт
выкл.ВС05У-321 с/у 3-х кл. "Рондо" | 66 | шт
выкл.ВС16-067 "Рондо" | 76 | шт
выкл.ВС1У-125 с/у 1кл. с инд. "Рондо" | 65 | шт
выкл.ВС1У-126 с/у 1кл. "Рондо" | 62.5 | шт
выкл.ВС56-051 с инд "Рондо" | 71 | шт
выкл.ВС56-052 с/у 2кл. "Рондо" | 96.5 | шт
выкл.ВС5У-227 с/у 2кл. с инд. "Рондо" | 45 | шт
выкл.ВС5У-228 с/у 2кл. "Рондо" | 105 | шт
переключатель ВА66-102Б о/у 1кл. IP44 "Рондо" | 112.5 | шт
переключатель С66-004 с/у 1кл. с инд. "Рондо" | 46 | шт
выключатели хит
выкл.ВА16-131 о/у 1 кл. "ХИТ" | 46.5 | шт
выкл.ВА56-232 о/у 2 кл. "ХИТ" | 56.5 | шт
выкл.ВС16-133 с/у 1 кл. "ХИТ" | 44 | шт
выкл.ВС56-234 с/у 2 кл. "ХИТ" | 58 | шт
прима
выкл. А16-046 1 кл. о/у с инд. Прима | 64.5 | шт
выкл. А16-051 1 кл. о/у Прима | 50.5 | шт
выкл. А56-007 2 кл. о/у с инд. Прима | 73 | шт
выкл. А56-029 2 кл. о/у Прима | 54.5 | шт
выкл. С16-053 1 кл. с/у с инд. Прима | 50.5 | шт
выкл. С16-057 1 кл. с/у Прима | 48 | шт
выкл. С56-039 2 кл. с/у с инд. Прима | 56 | шт
выкл. С56-043 2 кл. с/у Прима | 40 | шт
прочие выключатели
выкл. о/у 2 кл. А54-001 (Минск) | 24 | шт
выкл. с/у 2 кл. С54-001 | 19.5 | шт
выкл.БЗА 14-100 | 53 | шт
переключатель BG21 2p с замком | 200 | шт
Гильзы кабельные
гильза ал. 16 | 8.5 | шт
гильза ал. 25 | 5 | шт
гильза ал. 35 | 6 | шт
гильза ал. 50 | 16 | шт
гильза ал. 70 | 17 | шт
гильза ал. 95 | 25.5 | шт
гильза ал.120 | 33.5 | шт
гильза ал.150 | 32 | шт
гильза ал.185 | 14 | шт
гильза ал.240 | 16.5 | шт
гильза медная 2,5 | 4 | шт
гильза медная 4 | 3.5 | шт
гильза медная 6 луженая | 6 | шт
гильза медная 10 | 10.5 | шт
гильза медная 16 | 11.5 | шт
гильза медная 25 | 11 | шт
гильза медная 35 | 14.5 | шт
гильза медная 50 | 18.5 | шт
гильза медная 70 | 17.5 | шт
гильза медная 95 | 41.5 | шт
гильза медная 120 | 52 | шт
гильза медная 185 | 41.5 | шт
гильза медная 240 | 101.5 | шт
дюбель гвоздь
дюбель гвоздь 4.5х50 | 143 | кг
дюбель-гвоздь 6,0х40 | 1 | шт
дюбель-гвоздь 6,0х60 | 1 | шт
зажим СИЗ-2 4,5мм2 | 1 | шт
Звонки
звонок беспров. KOS_AG306A 32мелодии без батареек 100м | 444.5 | шт
звонок беспров. Е-121 бел./серебр.7мел. 100м с кнопкой TECHNOLIGHT | 520 | шт
Звонок беспроводной полиф. Трио 32 мел. 150м 4-тон. Тритон ТР-03Б | 713.5 | шт
звонок Диалог колокольн.звон улучш.акустика с кнопкой и проводом 220В бел. Тритон ДЛ-03С | 289 | шт
звонок ЗД-05 Зодиак с питанием отсети 220В Тритон | 95.5 | шт
звонок эл. Квартет КВ-01Б с перекл. 4-х типов звучания 3ААх1,5В проводной с кнопкой | 208 | шт
звонок эл. Сверчок СВ-05 Соловей 220В проводной без кнопки | 204.5 | шт
звонок эл. СОЛО СЛ-01Р Аэропорт (Бим-Бам-Бом) 220В с регуляторм громкости проводной без кнопки | 575 | шт
звонок эл. Сюрприз СР-02Б 12мелодий 2ААх1,5В проводной с кнопкой | 168 | шт
звонок эл."Зуммер-1-01" 2-х тон. | 175 | шт
звонок эл."Зуммер-1-04" 2-х тон. (Волгоград) | 154.5 | шт
звонок эл."Зуммер" (16М) музык. 16 мелод. | 191 | шт
звонок эл."Зуммер" (8М) музык. 8 мелод. | 131 | шт
звонок эл.мех. Аэропорт GNU913/N Zamel | 652.5 | шт
Инструмент
бокорезы изолир. МС-01 125мм до 1000В (КВТ) 55938 | 494.5 | шт
инструмент для снятия изоляции WS-05 (КВТ) | 642.5 | шт
клещи авт. для снятия изоляции "Super Plus" сеч. 0,2-6 мм2 210695 HAUPA | 2008 | шт
клещи обжимные КО-5Е 0,5-6мм2 Е-тип гильза- наконечник | 1367.5 | шт
ножницы кабельные НК-40 (КВТ) | 2384.5 | шт
ножницы секторн. НС-40 (КВТ) | 4148.5 | шт
отвертка крестовая 71947 NSD-1Е-РН2х100 1000В Navigator | 144.5 | шт
отвертка крестовая Master Ph3х150мм TSC-1PH-3150 ИЭК | 144.5 | шт
отвертка шлицевая 71950 NSD-1E-SL5,5х125 1000В Navigator | 134.5 | шт
отвертка шлицевая Master 6х125 TSL-ISL-6125 ИЭК | 97.5 | шт
отвертка шлицевая Master 6х150мм TSC-1SL-6150 | 106.5 | шт
отвертка шлицевая Master 8х150мм TSC-1SL-8150 ИЭК | 124 | шт
отвертка шлицевая Profi 5,5х125мм 1000В TSC-3SL-5125 ИЭК | 108 | шт
пресс-клещи ПК-4 | 3082 | шт
Кабель
кабель 5E UTP 4х2х0,52 | 17.5 | м
кабель 5Е CAT UTP 1х2х24AWG | 13 | м
кабель 5Е UTP 4 пары AWG 24 внешняя CU Standart UTP 4х2х0,5 | 16 | м
кабель RG-6 | 33 | м
кабель АВВГ 2х 2.5 | 12 | м
кабель АВВГ 2х 4 П | 13 | м
кабель АВВГ 2х 6 | 21 | м
кабель АВВГ 3х 2.5 | 15.5 | м
кабель АВВГ 3х 4 | 24 | м
кабель АВВГ 3х 6 | 29 | м
кабель АВВГ 4х 2.5 | 13.5 | м
кабель АВВГ 4х 4 | 25 | м
кабель АВВГ 4х 6 | 41.5 | м
кабель АВВГ 4х 10 | 51 | м
кабель АВВГ 5х 2,5 | 10.5 | м
кабель ВВГ 2х4 П | 29.5 | м
кабель ВВГ 3х 1.5 П | 19.5 | м
кабель ВВГ 3х 2.5 П | 33 | м
кабель ВВГ 5х 1,5 | 24.5 | м
кабель ВВГ 5х 2.5 | 40 | м
кабель ВВГнг 2х2,5 | 31.5 | м
кабель ВВГнг 3х1,5 | 33.5 | м
кабель ВВГнг 3х2,5 | 40 | м
кабель ВВГнг 3х4 | 62.5 | м
кабель ВВГнг 3х6 | 68.5 | м
кабель ВВГнг 4х1,5 | 25.5 | м
кабель ВВГнг 4х2,5 | 40.5 | м
кабель ВВГнг 4х4 | 75.5 | м
кабель ВВГнг 5х1,5 | 28 | м
кабель ВВГнг 5х4 | 71.5 | м
кабель ВВГнгLS 2х1,5 | 24.5 | м
кабель ВВГнгLS 2х2,5 | 43 | м
кабель ВВГнгLS 2х4 | 60.5 | м
кабель ВВГнгLS 2х6 | 92.5 | м
кабель ВВГнгLS 3х1,5 | 36 | м
кабель ВВГнгLS 3х1,5 d=1,36 ГОСТ | 33.5 | м
кабель ВВГнгLS 3х10 плоский ГОСТ | 218 | м
кабель ВВГнгLS 3х2,5 | 55.5 | м
кабель ВВГнгLS 3х4 | 94.5 | м
кабель ВВГнгLS 3х6 | 132.5 | м
кабель ВВГнгLS 4х1,5 | 53 | м
кабель ВВГнгLS 4х4 | 120 | м
кабель ВВГнгLS 4х6 | 174 | м
кабель ВВГнгLS 5х1,5 | 62 | м
кабель ВВГнгLS 5х2,5 | 66 | м
кабель КВВГнг 4х1,0 | 38.5 | м
кабель КВВГЭнгLS 4х0,75 | 31.5 | м
кабель КГ 1х120 | 569 | м
кабель КГ 1х16 | 71 | м
кабель КГ 1х50 | 322 | м
кабель КГ 2х0,75 | 16 | м
кабель КГ 2х6 | 70.5 | м
кабель КГ 3х 2.5+1х1.5 | 50 | м
кабель КГ 3х1,5 | 36 | м
кабель КГ 3х1,5+1х1,5 | 36 | м
кабель КГ 3х10+1х6 | 213.5 | м
кабель КГ 3х4 | 74 | м
кабель КГ 3х4+1х2,5 | 94.5 | м
кабель КГ 3х6+1х4 | 149.5 | м
кабель КГ 5х1,5 | 39.5 | м
кабель КГхл 1х16 | 126.5 | м
кабель КГхл 1х25 | 193 | м
кабель КГхл 1х50 | 356.5 | м
кабель КГхл 2х1.5 | 32 | м
кабель КГхл 2х2,5 | 49.5 | м
кабель КГхл 2х4 | 74.5 | м
кабель КГхл 2х6 | 77 | м
кабель КГхл 3х1,5 | 42.5 | м
кабель КГхл 3х2,5 | 62.5 | м
кабель КГхл 3х2,5+1х1,5 | 58 | м
кабель КГхл 3х4+1х2.5 | 96 | м
кабель КГхл 3х6 | 142.5 | м
кабель КГхл 4х 2,5 | 70 | м
кабель КГхл 4х6 | 196.5 | м
кабель нагрев.саморег. SLL30 30Вт/м с экраном 220В EXTHERM | 280.5 | м
кабель РПШ 14х1,5 | 119.5 | м
Кабельные каналы
кабель-канал 100х40 | 109 | м
кабель-канал 15х10 | 10 | м
кабель-канал 16х16 | 11.5 | м
кабель-канал 20х10 | 10.5 | м
кабель-канал 25х16 | 19.5 | м
кабель-канал 25х25 | 24 | м
кабель-канал 25х25 "Элекор" | 27 | м
кабель-канал 40х25 | 35 | м
кабель-канал 40х40 | 46 | м
кабель-канал 60х40 | 70 | м
кабель-канал 60х60 | 102.5 | м
кабель-канал 80х40 | 112.5 | м
Кабельные конструкции
профиль монт. К241 зетовый У2 (дл.2м) | 305.5 | шт
кнопки
кнопка APBB-22N "Пуск-Стоп" с подсветкой неон/230В 1з+1р IEК | 230.5 | шт
кнопка SB-7 "пуск" зеленый 220В | 82 | шт
кнопка SB-7 "стоп" красный 220В | 94 | шт
кнопка КЕ-011 исп.2 красная | 50.5 | шт
кнопка КЕ-011 исп.2 черная | 50.5 | шт
кнопка КЕ-021 исп.2 красная | 70 | шт
кнопка КУ-92 | 1362 | шт
кнопка КУ-93 | 2550 | шт
кнопка ПКЕ 112/1 "Пуск" черн | 66 | шт
кнопка ПКЕ 112/2 | 117.5 | шт
кнопка ПКЕ 112/3 | 157.5 | шт
кнопка ПКЕ 122/3 | 189 | шт
кнопка ПКЕ 212/1 | 76.5 | шт
кнопка ПКЕ 212/1 "Стоп" кр. | 78.5 | шт
кнопка ПКЕ 212/2 | 128 | шт
кнопка ПКЕ 212/3 | 204.5 | шт
кнопка ПКЕ 222/1 "Пуск" чер. | 70 | шт
кнопка ПКЕ 222/1 "Стоп" кр. гриб. | 68 | шт
кнопка ПКЕ 222/2 | 141.5 | шт
кнопка ПКЕ 222/3 | 255 | шт
кнопка ПКТ-20 | 142 | шт
кнопка ПКТ-40 | 246 | шт
кнопка ПКТ-60 | 374 | шт
коробки
аксессуар соединит. Тусо для арт. 10176 10175 | 1 | шт
аксессуар соединит.для коробок уст. ГУСИ С3А3 | 4 | шт
коробка У-615 А У2 на 20 зажимов | 960 | шт
коробка КЗНС-16 | 1238 | шт
коробка Л90 | 4 | шт
коробка о/у КЭМ 1-10-3 3х рожковая | 17.5 | шт
коробка расп. 100*100*50мм с крыш. | 16 | шт
коробка расп. о/у 100х100х50 IP55 HEGEL | 58.5 | шт
коробка Тусо 10131 уст.для залив.в бетон D=70,H=60 | 7 | шт
коробка Тусо 10132 расп.для зал.в бет.132х80,Н=62 | 18 | шт
коробка Тусо 10140 устан. с/у 2-х м. 140х65х45 | 10 | шт
коробка Тусо 10142 ГСК 2-х мест. 140х65х45 | 19.5 | шт
коробка Тусо 10157 расп. с/п D=60,H=40 | 4 | шт
коробка Тусо 10159(У-198) расп. с/п D=100,H=40 | 13.5 | шт
коробка Тусо 10160 расп. с/п 100х100х45 | 22.5 | шт
коробка Тусо 10162 расп. с/п 130х106х50 | 33 | шт
коробка Тусо 10163 расп. с/п 151х122х73 | 67.5 | шт
коробка Тусо 10164 расп. с/п 206х155х73 | 88.5 | шт
коробка Тусо 10165 расп. с/п 265х182х73 | 92.5 | шт
коробка Тусо 10172 ГСК уст. D=65,H=40 с мет. лап. | 9.5 | шт
коробка Тусо 10174 расп. ГСК с/п D=80,H=45 | 12.5 | шт
коробка Тусо 10180 расп. с/п D=65,H=40 | 2.5 | шт
коробка Тусо 65002 расп. клеммн. для о/п 55х55х32мм | 19 | шт
коробка Тусо 65005 универ. для к/к 80х80х25мм | 21 | шт
коробка Тусо 65015 унив. для к/к 85х85х45 | 34 | шт
коробка Тусо 67010 расп. для о/п D=60,H=40 | 22.5 | шт
коробка Тусо 67020 расп. для о/п D=70,H=50 | 25 | шт
коробка Тусо 67025 расп. для о/п D=80,H=50 | 25.5 | шт
коробка Тусо 67030 расп. для о/п 70х70х40 | 31 | шт
коробка Тусо 67040 расп. для о/п 85х85х40 | 38 | шт
коробка Тусо 67050 расп. для о/п 100х100х50 | 63.5 | шт
коробка Тусо 67054 расп. для о/п 150х110х70 | 130 | шт
коробка Тусо 67065 расп. для о/п 240х195х90 | 278 | шт
коробка Тусо 67091 разветв. о/п 43х80х35 | 20.5 | шт
коробка Тусо 67093 разветв. о/п 85х85х35 | 27 | шт
коробка Тусо 67095 разветв. о/п 100х100х35 | 36 | шт
коробка У-191 | 20.5 | шт
коробка У-194 | 5 | шт
коробка У-196 | 19 | шт
коробка У-197 расп. | 12.5 | шт
коробка У-198 | 17 | шт
Коробка У-995 150х150 | 120.5 | шт
крышка к кор.10170, 10172 | 3.5 | шт
Корпуса щитов УЗОЛА
щиток ЩРВС-1х12 "Узола" | 538 | шт
щиток ЩРВС-3х12 "Узола" | 720 | шт
Лампы
лампа гал JD CL 50W G6,35 230V Космос | 28 | шт
лампа компакт.люм. spiral Е-40 85Вт 4000К Космос | 641.5 | шт
лампы ДРЛ
лампа ДРЛ-1000 | 232.5 | шт
лампа ДРЛ-125 Е-27 С | 142 | шт
лампа ДРЛ-250 Саранск | 163 | шт
лампа ДРЛ-400 Е-40 С | 216.5 | шт
Лампы КГ
лампа КГ-1000-5 С. | 215.5 | шт
лампа КГ-1500 С. | 67.5 | шт
лампа КГ-2000 С. | 113.5 | шт
лампы ЛБ,ЛД
лампа ЛБ-20 | 22 | шт
лампа ЛБ-40 | 25.5 | шт
Лампы ЛОН
лампа 10Вт Е-27 белая IP65 | 35.5 | шт
лампа 10Вт Е-27 красная IP65 | 35.5 | шт
лампа 25 Вт Е27 | 11.5 | шт
лампа 40 Вт Е27 | 12.5 | шт
лампа 60 Вт Е27 | 10.5 | шт
лампа 75 Вт Е27 | 9.5 | шт
лампа 95 Вт Е27 | 10.5 | шт
теплоизлучатель Т 230-240-500-3 | 73.5 | шт
теплоизлучатель Т230-240-150 Е27 | 17.5 | шт
теплоизлучатель Т230-240-200 (Е-27/80у) | 21 | шт
теплоизлучатель Т230-240-300 (Е40/36уп.) | 76.5 | шт
теплоизлучатель Т230-240-300 Е-27 | 34.5 | шт
Лампы светодиодные
лампа светодиод. 61150 LED OLL-A60-15W-230-4000K-E27 ОНЛАЙТ | 95 | шт
лампа светодиод. 61191 LED OLL-GX53 12Вт GX53 белый Онлайт | 114 | шт
лампа светодиод. 71633 LED 8Вт Е-14 бел.мат.свеча ОНЛАЙТ | 63.5 | шт
лампа светодиод. 71641 OLL-MR16-7W-230В 4К GU5.3 ОНЛАЙТ | 65 | шт
лампа светодиод. LED 10Вт Е-14 4100К шар Gauss Elementary Globe 53120 | 179 | шт
лампа светодиод. LED 10Вт Е-27 4100К шар Gauss | 69.5 | шт
лампа светодиод. LED 12Вт Е-27 4000К SBA6012 SAFFIT | 67 | шт
лампа светодиод. LED 6Вт Е-14 бел.мат.свеча Gauss 33126 | 80 | шт
лампа светодиод. LED 6Вт Е-14 тепл.мат.свеча Gauss | 72 | шт
лампа светодиод. LED 6Вт Е-27 бел.мат.свеча Gauss | 62.5 | шт
лампа светодиод. LED 7Вт Е-14 теплый свеча-deko 630Лм проз. IN HOME | 97 | шт
лампа светодиод. LED 7Вт Е-27 2700K SBC3707 SAFFIT | 51 | шт
лампа светодиод. LED 8Вт Е-14 белый свеча Gauss Elementary 33128 | 97 | шт
лампа светодиод. LED 8Вт Е-14 белый шар Gauss Elementary | 76 | шт
лампа светодиод. LED 8Вт Е-14 тепл.свеча Gauss Elementary 33118 | 97 | шт
лампа светодиод. LED 8Вт Е-14 теплый шар Causs Elementary | 97 | шт
лампа светодиод. LED 8Вт Е-27 тепл.свеча Gauss Elementary | 76 | шт
лампа светодиод. LED 9Вт Е-14 4000К SBC3709 матовая свеча SAFFIT | 69 | шт
лампа светодиод. LED A45 7Вт Е-27 3000К SBG4507 SAFFIT | 51 | шт
лампа светодиод. LED A60 15Вт Е-27 3000К Космос | 112.5 | шт
лампа светодиод. LED A60 15Вт Е-27 4500К Космос | 100.5 | шт
лампа светодиод. LED A60 7Вт Е-27 3000К Экономка | 67 | шт
лампа светодиод. LED A60 7Вт Е-27 4500К Экономка | 49.5 | шт
лампа светодиод. LED A60 9Вт Е-27 3000К Экономовъ Ecof LED9wA60E2730 | 61.5 | шт
лампа светодиод. LED CN 7,5Вт Е-14 3000К свеча Космос | 67.5 | шт
лампа светодиод. LED CN 7,5Вт Е-14 4500К свеча "Экономик"Космос | 67.5 | шт
лампа светодиод. LED CN 7Вт Е-27 4500К Космос | 72 | шт
лампа светодиод. LED CN 8,5Вт Е-14 3000К свеча Космос | 68.5 | шт
лампа светодиод. LED CN 9Вт Е-27 3000К свеча ЭкономкаEco | 76 | шт
лампа светодиод. LED CN BASIC 10,5Вт Е-14 3000К свеча Космос | 87.5 | шт
лампа светодиод. LED CN BASIC 10,5Вт Е-14 4500К свеча Космос | 87.5 | шт
лампа светодиод. LED CN BASIC 10,5Вт Е-27 3000К свеча Космос | 87.5 | шт
лампа светодиод. LED CN BASIC 10,5Вт Е-27 4500К свеча Космос | 87.5 | шт
лампа светодиод. LED CW 8,5Вт Е-14 4500К 220В Космос | 68.5 | шт
лампа светодиод. LED GL45 7,5Вт Е-27 4500К 220В Космос | 64 | шт
лампа светодиод. LED PLED-C37 3Вт Е-14 4000К Jazzway | 71.5 | шт
лампа светодиод. LED R50 7Вт Е-14 4500К 540Лм Экономка | 106 | шт
лампа светодиод. LED R63 8Вт Е-27 4000К (71654 OLL-R63) | 93 | шт
лампа светодиод. LED зеркальная 5Вт E14 R50 4000К ОНЛАЙТ (71652 ОLL-R50) | 68.5 | шт
лампа светодиод.коммутаторная СКЛ14А-2-220 желтая | 86 | шт
Прочие лампы
лампа гал JC 50W G6,35 12V капсульная Космос | 16 | шт
лампа гал JC CL 35W G6,35 12V капсульная Космос | 16 | шт
лампа гал JCD FR 40W G9 220V Космос | 34 | шт
лампа гал JCDRC 75W GU10 230V Космос | 47.5 | шт
лампа гал JD CL 35W G6,35 220V Космос | 29 | шт
лампа гал. MR16 35W GU5,3 12V Foton | 23 | шт
лампа ДНАТ-100 Е-40 | 241.5 | шт
лампа ДНАТ-400 Е-40 С | 191 | шт
лампа ДНаТ-70 Е-27 С | 229.5 | шт
лампа ДРВ 160W 4000К Е-27 Импульс Света | 156 | шт
лампа ДРВ 160W Е-27 Саранск | 155.5 | шт
лампа ДРВ 250 E40 | 247.5 | шт
лампа ДС-40 Е-14 | 13.5 | шт
лампа ДС-40 Е-27 | 13.5 | шт
лампа ДС-60 Е-14 | 13 | шт
лампа ДС-60 Е-14 матовая свеча 94309 NI-B Navigator | 22.5 | шт
лампа ДС-60 Е-27 | 13.5 | шт
лампа ДСМЛ-40 Е-27 | 10.5 | шт
лампа ДСМЛ-60 Е-27 | 11 | шт
лампа ДШ-40 Е-14 | 9 | шт
лампа ДШ-60 Е-14 | 16.5 | шт
лампа ДШ-60 Е-27 | 17.5 | шт
лампа ДШМЛ-40 Е-14 | 16 | шт
лампа ДШМЛ-60 Е-14 | 9 | шт
лампа ДШМЛ-60 Е-27 | 10 | шт
лампа ДШМТ 25Вт Е-27 шар матовый БЭЛЗ | 12.5 | шт
лампа ДШМТ 25Вт Е-27 шар матовый Искра | 10 | шт
лампа зеркальная инфракрасная ИКЗК 250Вт Е-27 красная | 162 | шт
лампа коммутаторная КМ 12-90 | 10.5 | шт
лампа коммутаторная КМ 24-35 | 10.5 | шт
лампа коммутаторная КМ 48х50 | 10.5 | шт
лампа коммутаторная КМ 60Х50 | 10.5 | шт
лампа МО 12х 40 | 14 | шт
лампа МО 12х 60 | 13.5 | шт
лампа МО 24х40 | 13.5 | шт
лампа МО 24х60 | 13.5 | шт
лампа МО 36В 95Вт Е-27 | 15 | шт
лампа МО 36х 40 | 14 | шт
лампа Р-3,75 | 33 | шт
Металлорукав
м/рукав ф 6 | 10 | м
м/рукав ф 8 | 11 | м
м/рукав ф 10 | 21 | м
м/рукав ф 12 | 22.5 | м
м/рукав ф 15 | 20 | м
м/рукав ф 18 | 24 | м
м/рукав ф 20 | 28.5 | м
м/рукав ф 22 | 22 | м
м/рукав ф 25 | 39.5 | м
м/рукав ф 32 | 41.5 | м
Монтерское оборудование и электрозащитные средства
лазы ЛМЦ | 4508.5 | пар
пояс монтерский УП 1А (ПП 1А удерж.система строп лента) | 780.5 | пар
строп из капроновой ленты 10м | 673 | шт
Муфты кабельные
муфта 1КВТп-3ж (16-25) (Нева-транс) | 521 | шт
муфта 3КНТП1- (70-120)М | 1597.5 | шт
муфта 3КНТП10-(35-50) | 1066 | компл
муфта 3КНТП10-(70-120) | 1345 | компл
муфта 4КНТп 1(25-50)М | 1028.5 | компл
Муфты кабельные КВТ
муфта 3КВТП10-(16-25) | 749.5 | шт
муфта кабельная 3КВТп -10- 150/240 (КВТ) | 983 | шт
муфта кабельная 3КНТп -10- 150/240 (КВТ) | 1318 | шт
муфта кабельная 4СТп -1- 150/240 -Б- (КВТ) | 2920.5 | шт
муфта кабельная 4СТп -1- 25/50 -Б- (КВТ) | 2202.5 | шт
Наконечники кабельные
наконечник ал. 16 | 7 | шт
наконечник ал. 25 | 9 | шт
наконечник ал. 35 | 7.5 | шт
наконечник ал. 50 | 15.5 | шт
наконечник ал. 70 | 17.5 | шт
наконечник ал. 95 | 23.5 | шт
наконечник ал.120 | 32.5 | шт
наконечник ал.150 | 30 | шт
наконечник ал.185 | 19 | шт
наконечник ал.240 | 4 | шт
наконечник медный 10 | 13 | шт
наконечник медный 10 луж. | 12.5 | шт
наконечник медный 120 | 89 | шт
наконечник медный 150 | 191.5 | шт
наконечник медный 150 луженый | 154 | шт
наконечник медный 16 | 15.5 | шт
наконечник медный 185 | 492.5 | шт
наконечник медный 240 | 161 | шт
наконечник медный 25 | 18.5 | шт
наконечник медный 25 луженый | 22.5 | шт
наконечник медный 35 | 32.5 | шт
наконечник медный 35 луженый | 31.5 | шт
наконечник медный 4 | 5.5 | шт
наконечник медный 4 луженый | 5 | шт
наконечник медный 50 | 36.5 | шт
наконечник медный 50 луженый | 33.5 | шт
наконечник медный 6 луженый | 5 | шт
наконечник медный 70 | 44.5 | шт
наконечник медный 70-10-13 луженый | 44.5 | шт
наконечник медный 95 | 73.5 | шт
наконечник медный 95 луженый | 41 | шт
наконечник ТАМ- 16(медно-ал) | 6.5 | шт
наконечник ТАМ- 25 | 9.5 | шт
наконечник ТАМ- 35 | 12 | шт
наконечник ТАМ- 50 | 17.5 | шт
наконечник ТАМ- 70 | 21.5 | шт
наконечник ТАМ- 95 | 22.5 | шт
наконечник ТАМ-120 | 26 | шт
наконечник ТАМ-150 | 135 | шт
соединитель болт. СБ-2 70/120мм | 284 | шт
Патроны
ламподержатель 1,5RХ7s | 123 | шт
ламподержатель гал.патрон RХ7s | 74 | шт
патрон R7s керамический | 58 | шт
патрон R7s керамический 78мм | 29.5 | шт
патрон R7S металлич.с кабелем сечения 1,5мм2 | 63 | шт
патрон Е-27 керамический | 17 | шт
патрон Е-27 люстровый | 33 | шт
патрон Е-27 люстровый пластик с кольцом белый | 19 | шт
патрон Е-40 | 53 | шт
патрон настенный Е-27 карб. | 25.5 | шт
патрон настенный Е-27 керам.ФНК05 | 35 | шт
патрон подвесной карб. Е-14 | 18 | шт
патрон подвесной карб. Е-27 | 18.5 | шт
патрон подвесной керамич. Е-14 | 11 | шт
патрон потолочный Е-27 карб. | 28 | шт
патрон потолочный Е-27 керам.ФпК-04 | 35.5 | шт
патрон-переходник Е14/Е27 Космос | 42 | шт
патрон-переходник Е27/Е14 Feron | 44 | шт
ПРА
ПРА 1И 250 ДНаТ закрыт | 857.5 | шт
ПРА 1И 36/40 Ардатов | 183 | шт
устройство зажигающее ИЗУ Т700-2000/380-01 без таймера | 212.5 | шт
ЭПРА 1х36Вт встраиваемый | 197.5 | шт
ЭПРА ЛЛ 2х36 встр.Feron | 298.5 | шт
предохранители
предохранитель НПН2- 60 16А | 37 | шт
предохранитель НПН2- 60 20А | 37 | шт
предохранитель НПН2- 60 6,3А | 36 | шт
предохранитель НПН2-25А | 37 | шт
предохранитель НПН2-60 10А | 37 | шт
предохранитель НПН2-60 31,5 А | 89 | шт
предохранитель НПН2-60 63А | 89 | шт
предохранитель ПКТ-6 20А | 432 | шт
предохранитель ПН-2 100А | 43 | шт
предохранитель ПН-2 10А | 45 | шт
предохранитель ПН-2 16А | 45 | шт
предохранитель ПН-2 200А | 56 | шт
предохранитель ПН-2 250А | 61.5 | шт
предохранитель ПН-2 400А | 125 | шт
предохранитель ПН-2 400А (медь) | 301 | шт
предохранитель ПН-2 40А | 37.5 | шт
предохранитель ПН-2 50А | 37.5 | шт
предохранитель ПН-2 80А | 46 | шт
предохранитель ППНИ 33 100А габ.00 ИЭК | 153 | шт
предохранитель ППНИ-33 80А габ.0 ИЭК | 199.5 | шт
предохранитель ППНИ-33 габ. 0 100А ИЭК | 153 | шт
Припой
жир паяльный нейтральный 20г Rexant | 39.5 | шт
кислота паяльная (15-18мл) | 30 | шт
припой ПОС-61 с канифолью (10 гр.) | 53.5 | шт
Провод
кабель NYM 2х2,5 | 36 | м
кабель NYM 3х1,5 | 34.5 | м
кабель NYM 3х2,5 | 63.5 | м
провод АПВ 1х10 | 11 | м
провод АПВ 1х16 | 18.5 | м
провод АПВ 1х2.5 | 3 | м
провод АПВ 1х25 бел. многопроволочный | 25.5 | м
провод АПВ 1х4 | 5 | м
провод АПВ 1х6 | 7 | м
провод АПВ 1х95 | 47 | м
провод АППВ 2х2.5 | 7.5 | м
провод АППВ 2х4 | 6 | м
провод АППВ 3х2.5 | 6.5 | м
провод ПВ-1 0,5 | 2 | м
провод ПВ-1 0,75 | 3 | м
провод ПВ-1 1х1 | 6 | м
провод ПВ-1 1х1.5 | 6 | м
провод ПВ-1 1х10 | 66.5 | м
провод ПВ-1 1х16 | 14.5 | м
провод ПВ-1 1х2.5 | 9.5 | м
провод ПВ-1 1х4 | 15 | м
провод ПВ-1 1х6 | 34.5 | м
провод ПВ-1 1х6 красный | 35 | м
провод ПВ-3 1х0.75 | 3.5 | м
провод ПВ-3 1х1 | 4.5 | м
провод ПВ-3 1х1.5 | 9.5 | м
провод ПВ-3 1х10 | 55 | м
провод ПВ-3 1х16 | 73.5 | м
провод ПВ-3 1х2,5 (ПУГВ 1х2,5) | 11 | м
провод ПВ-3 1х4 | 12.5 | м
провод ПВ-3 1х4 ж/зел. | 29.5 | м
провод ПВ-3 1х6 | 23 | м
провод ПВ-3 1х70 гол. | 383 | м
провод ПВС 2х0,75 | 17.5 | м
провод ПВС 2х0,75 черный | 10 | м
провод ПВС 2х1 | 21.5 | м
провод ПВС 2х1.5 | 28 | м
провод ПВС 2х2.5 | 41.5 | м
провод ПВС 2х4 | 39 | м
провод ПВС 3х0.75 | 25 | м
провод ПВС 3х1 | 24.5 | м
провод ПВС 3х1,5 | 41.5 | м
провод ПВС 3х2,5 | 64 | м
провод ПВС 4х0,75 | 19.5 | м
провод ПВС 4х1,5 | 27.5 | м
провод ПВС 4х2,5 | 81.5 | м
провод ПВС 5х1,5 | 22 | м
провод ПГВА 1х1 | 4 | м
провод ПНСВ 1,2 | 1.5 | м
провод ППВ 2х2,5 | 21 | м
провод ПУБГП 3х2,5 | 34 | м
провод ПУГНП 2х1,5 | 13.5 | м
провод ПУГНП 2х4 | 27 | м
провод ПУГНП 3х1,5 | 16.5 | м
провод ПУГНП 3х2,5 | 23.5 | м
провод ПУНП 2х1,5 | 12 | м
провод ПУНП 2х2,5 | 18 | м
провод ПУНП 3х1,5 | 17 | м
провод ПУНП 3х2,5 | 26 | м
провод РКГМ-4 | 41 | м
провод СИП-4 2х16 | 34 | м
провод СИП-4 4х16 | 72 | м
Прочая продукция
аккумуляторная батарея R6 (AA) NI-MH 2800MAh Космос | 152 | шт
боты диэлектрические | 617.5 | пар
бура сухая (20) | 9 | шт
вилка В16-003 с з/к угл. (Бобруйск) | 27.5 | шт
вилка - невидимка 16А с/з белая 250В UNIVersal | 81.5 | шт
вилка - невидимка 16А с/з черная 250В UNIVersal | 81.5 | шт
вилка 16А с/з угл. с ушком (каучук) UNIVersal | 57.5 | шт
вилка 16А с/з угл. с ушком белая ИЭК | 43 | шт
вилка 16А с/з угл. с ушком черная 220В (А0112) UNIVersal | 32 | шт
вилка 16А с/з угл. черная (А0105) UNIVersal | 31 | шт
вилка 2К 16А б/з черная 050181 Legrand | 138 | шт
вилка 2Р+РЕ 16А прямая с/з IP44 (каучук) UNIVersal | 59 | шт
зарядное устройство КОС501 (без аккумулятора) 15ч Космос | 203 | шт
звонок громкого боя МЗМ-1 220В | 819.5 | шт
изделия для монтажа
бирка У-134 квадратная | 1 | шт
бирка У-135 круглая | 1.5 | шт
бирка У-136 треугольная | 1.5 | шт
держатель ПН-2 100А с/б | 36.5 | шт
держатель ПН-2 250А (медь) | 117 | шт
держатель ПН-2 250А с/б | 43.5 | шт
дюбель-хомут (нейлон) 11-18 (25шт.) БМ 1002401 | 45.5 | упак
дюбель-хомут (нейлон) 19-25 (15шт.) БМ 1002402 | 34 | упак
дюбель-хомут (нейлон) ДХ 5-10мм (100шт.) | 50 | упак
дюбель-хомут (нейлон) ДХП 10-5 (100шт.) Fortisflex | 62 | упак
зажим "крокодил" 50мм 10А черный | 9 | шт
зажим СИЗ-1 | 1 | шт
зажим СИЗ-1 1-3мм2 (100шт) желт. | 151.5 | упак
зажим СИЗ-1 2,5-4,5мм2 желтый | 2.5 | шт
зажим СИЗ-1 4-11мм2 красный ИЭК | 3.5 | шт
зажим СИЗ-4 3,5-11мм2 желт. Navigator | 2.5 | шт
карабин пожарный 10мм DIN 5299C | 58 | шт
карабин пожарный М6мм DIN 5299C оцинкованный | 36 | шт
клемма WAGO 221-412 2х(0,14-4,0мм) | 20.5 | шт
клемма WAGO 221-413 3х(0,14-4,0) | 25.5 | шт
клемма WAGO 221-415 5х(0,14-4,0) | 41 | шт
клемма WAGO 222-412 2х(0,08-2,5мм) | 18 | шт
клемма WAGO 222-413 3х(0,08-2,5) | 23 | шт
клемма WAGO 222-415 5х(0,08-2,5) | 33 | шт
клемма WAGO 222-415 5х(0,08-4) | 36 | шт
клемма WAGO 224-111 1х(1,0-2,5) | 22.5 | шт
клемма WAGO 224-122 2х(1,0-2,5) | 26 | шт
клемма WAGO 2273-203 3х(0,5-2,5мм) | 6.5 | шт
клемма WAGO 2273-204 4х(0,5-2,5мм без пасты) | 8 | шт
клемма WAGO 2273-245 5х(0,5-2,5мм с пастой "Alu-Plus") | 12.5 | шт
клемма WAGO 773-173 (2,5-6,0мм) | 27.5 | шт
клемма WAGO 773-324 (4X2,5мм2) | 9 | шт
клемма WAGO 773-602 2х(1,5-4мм) | 15 | шт
клемма WAGO 773-604 4х(1,5-4мм) | 21 | шт
клемма заземляющая OptiClip ТВ 4 PE I(0,5-6) PEN | 72 | шт
клеммник 12х10 ЗВИ-15 | 76.5 | шт
клеммник 12х2,5 ЗВИ-3 Navigator 71001 | 27 | шт
клеммник 12х4 ЗВИ-5 1,5-4мм2 Navigator 71002 | 23 | шт
клеммник 12х4 ЗВИ-5 NTB-UPE-S12-5/WH Navigator | 28 | шт
клеммник 12х6 мм2 | 29.5 | шт
клеммник 12х6,0 ЗВИ-10 Navigator 71003 | 45.5 | шт
колпачок К-7 (КП-22) | 6.5 | шт
кронштейн анкерный СА-16 | 29 | шт
площадка под винт 22х16мм (100шт.) | 257 | упак
сжим отв.У-731М (м4-10/о1,5-10) | 21 | шт
сжим отв.У-733М (м16-35/о1,5-10) | 18 | шт
сжим отв.У-734М (м16-35/о16-25) | 23 | шт
сжим отв.У-859 (м50-70/о4-35) | 69.5 | шт
скоба креп. в компл. R4 с гвозд. (уп.50шт.) | 8 | упак
скоба креп. в компл. R5 с гвозд. (уп.50шт.) | 9 | упак
скоба креп. в компл. R7 с гвозд. (уп.50шт.) | 22 | упак
скоба креп.прям 4*(2-4) с гвозд. (уп.50шт.) | 7.5 | упак
скоба креп.прям 5*(3-4) с гвозд. (уп.50шт.) | 8.5 | упак
скоба металл. 1 лап. d 48-50 мм (50шт) | 15.5 | шт
скоба металл. 1 лап. d 19-20мм | 2.5 | шт
скоба металл. 1лап. d 10-11мм ДКС | 3.5 | шт
скоба металл. 1лапк. d12-13 (100шт.) | 5 | шт
скоба металл. 1лапк. d16-17мм | 3.5 | шт
скоба металл. 1лапк. d16мм Рувинил СО1316 | 4 | шт
скоба металл. 1лапк. d27-29 мм (К 253) | 5 | шт
скоба металл. 1лапк.d25-26мм (100шт.) | 3 | шт
скоба металл. 2-х лап. d 16 мм ДКС 53354 | 6.5 | шт
скоба металл. 2-х лап. d 16-18мм (100шт.) | 2.5 | шт
скоба металл. 2-х лап. d 19-20 мм (100шт) | 4 | шт
скоба металл. 2-х лап. d 19мм ДКС 53356 | 5 | шт
скоба металл. 2-х лап. d 21-22 мм (100шт) | 3 | шт
скоба металл. 2-х лап. d 26мм ДКС | 6 | шт
скоба металл. 2-х лап. d 31-32 мм (50шт) | 8 | шт
скоба металл. 2-х лап. d 48-50 мм | 10 | шт
скоба металл. 2-х лап. d 50мм ДКС | 17.5 | шт
скоба металл. К 1157 для стоек | 16.5 | шт
скоба пласт.каб. 9 | руб. | шт
хомут для кабеля 150х2,5мм нейл.черн.(100шт.) | 46 | упак
хомут для кабеля 150х3,6мм нейл.черн. (100шт.) IEK | 81 | упак
хомут для кабеля 200х2,6мм нейл.(100шт.) DKC | 95.5 | упак
хомут для кабеля 200х3,6мм нейл.бел.(100шт.) EKF | 82.5 | упак
хомут для кабеля 250х3,6мм нейл.белый (100шт.) | 120.5 | упак
хомут для кабеля 3,6х200мм NCT-036-200-100/WH нейл.бел. (100шт.) 71042 | 118 | упак
изолента
изолента ПХВ "Ostendorf" 19мм*20м черная | 35 | шт
изолента ПХВ 15мм*20м белая Navigator | 32.5 | шт
изолента ПХВ 15мм*20м белая ИЭК | 34 | шт
изолента ПХВ 15мм*20м желтая Navigator | 32.5 | шт
изолента ПХВ 15мм*20м желтая ИЭК | 29 | шт
изолента ПХВ 15мм*20м желто-зеленая ИЭК | 38.5 | шт
изолента ПХВ 15мм*20м зеленая Navigator | 32.5 | шт
изолента ПХВ 15мм*20м зеленая ИЭК | 29 | шт
изолента ПХВ 15мм*20м красная ИЭК | 29 | шт
изолента ПХВ 15мм*20м синяя ИЭК | 31 | шт
изолента ПХВ Aviora 15мм*20м желт. | 27.5 | шт
изолента ПХВ Aviora 15мм*20м синяя | 34 | шт
изолента ПХВ в/с синяя | 4.5 | рул
изолента х/б 15 мм 20м | 85 | шт
изолента х/б 15 мм 50м | 113.5 | рул
изолента х/б 15мм 10м 100г | 42 | шт
изолента х/б 15мм 20м 200г ОНЛАЙТ 61160 | 76 | шт
изолента х/б 80г | 52.5 | шт
кнопка звонка с табличкой для надписи Т-01-1А-250В | 70 | шт
кнопка звонковая А104-001 | 22.5 | шт
коврик диэл. 750х750 | 332.5 | шт
коврик диэл.500х500 | 181 | шт
кронштейн для подвеса свет. РКУ/ЖКУ | 619 | шт
кронштейн настен. для консульн. свет.РКУ/ЖКУ | 186.5 | шт
крышка 238 (для коробки II-У) | 2 | шт
крюк У 623 с розеткой потолочной | 17.5 | шт
лента клейкая СИЛА алюминиевая 48мм*5м | 74 | шт
лента клейкая СИЛА двусторонняя на ПП основе 48мм*5м дисп. | 139.5 | шт
лента клейкая СИЛА самоклеющаяся лента-липучка 19мм*46см(черная) | 78 | шт
лента сигнальная ЛО-250 оградительная (75х250м) | 184 | упак
матрицы шестигр. 16 кв.мм для ПРГ(ПРМ)-240(300) | 127 | шт
матрицы шестигр. 185 кв.мм для ПРГ(ПРМ)-240(300) | 127 | шт
матрицы шестигр. 240 кв.мм для ПРГ(ПРМ)-240(300) | 127 | шт
механизм блокировки для КМИ (09-32А) | 87 | шт
паяльник ЭПСН 100Вт | 376.5 | шт
паяльник ЭПСН 25Вт | 216 | шт
паяльник ЭПСН 40Вт | 324.5 | шт
паяльник ЭПСН 65 Вт пласт.ручка | 191 | шт
пластина изолир. ПИ-1 о/у 1 мест. | 5.5 | шт
пластина изолир. ПИ-2 о/у 2-х мест. | 7.5 | шт
подрозетник ПК1-В | 9 | шт
подрозетник ПК2-В | 11.5 | шт
подрозетник с/у 68*45 для г/к КУ1201 Hegel | 9 | шт
подрозетник С3М2 (синий) с/у D68 H45 | 6 | шт
подрозетник СЗМ3 с/у блочн.68*45 | 5.5 | шт
полоса Лоскутова | 90.5 | кг
пост ПВК-25 | 4343.5 | шт
прочая электротехника
DIN-рейка 25см ИЭК | 18.5 | шт
DIN-рейка 30см | 22 | шт
арматура светосигн. СКЛ 11-Л-2 (220В) красная | 80.5 | шт
арматура светосигн. СКЛ 11-Л-2(220В) зеленая | 80.5 | шт
блок БКВР-404 о/у (2кл.выкл.+розетка) бел. Оптима | 166.5 | шт
гирлянда светодиод. "Бриллианты" с контроллером 2,8м 20LED прозр.син. Uniel | 213 | шт
гирлянда светодиод. "Дождь" с контроллером 1,5х1м 96LED прозр.провод 8Вт 230В IP20 | 587 | шт
гирлянда светодиод. 61085 NGF-SO1-100CW-5-6,5м-230-С8-G-IP20 Navigator 21247 | 241 | шт
зажим анкерный клин. РА25х100 16х35мм (SO158.1) | 185.5 | шт
зажим наб. ЗНИ-4мм2 35А жел/зел. ИЭК | 48 | шт
зажим наб. ЗНИ-4мм2 35А серый на DIN-рейку ИЭК | 13 | шт
зажим наб. ЗНИ-4мм2 35А синий ИЭК | 17 | шт
изолятор для "О"-шины (на DIN-рейку) | 12 | шт
изолятор ТФ-20 | 30.5 | шт
изолятор ШС-10Д | 311.5 | шт
набор трубок термоус. ТТУ 2/1, 4/2, 6/3, 8/4(жз,с,к,ч,б) 20х8см IEK | 38.5 | упак
набор трубок термоус. ТУТ 12/6х10смх21шт (разноцвет.) Navigator | 53 | упак
набор трубок термоус. ТУТ 6/3х10смх21шт. ( разноцвет.) NTS-6/3-10-21 Navigator 71118 | 34 | упак
набор трубок термоус. ТУТ 8/4х10смх21шт(разноцвет.) Navigator 71119 | 37 | упак
набор трубок термоус.ТУТ 10/5х10смх21шт.(разноцвет.) 71120 Navigator | 37.5 | упак
набор трубок термоус.ТУТ 12/6х10смх21шт.(разноцвет.) 71121 Navigator | 45 | упак
набор трубок термоус.ТУТ 14/7 (7 цветов по 3 шт. 10см) 71122 Navigator | 57 | упак
набор трубок термоус.ТУТ 16/8х10смх21шт.(разноцвет.) 71123 Navigator | 73.5 | упак
набор трубок термоус.ТУТ 18/9 (7 цветов по 3 шт. 10см) 71124 Navigator | 85 | упак
набор трубок термоус.ТУТ 4/2 (6 цветов по 3 шт. 10см) 71191 Navigator | 32.5 | упак
набор трубок термоус.ТУТ 40/20 (7 цветов по 3 шт. 100мм) EKF | 226 | упак
переключатель кулачковый 4G10-55-U R014 | 844.5 | шт
переключатель кулачковый 4G10-91-U R014 | 603.5 | шт
разъем штепсельный 16А з/к IP44 каучук UNIVersal | 92.5 | шт
рукоятка съема НПН-2 | 38 | шт
ручка универс.для съема ПН-2 | 287 | шт
сигнализатор индив.СНИКМ 6-10кВ | 1259.5 | шт
шина нулевая на DIN-рейку 6х9мм 8/2 (8групп/крепеж по краям) IEK | 61 | шт
разъем РШ-ВШ 32А 2Р+РЕ о/у белый 250В UNIVersal 1235 | 108 | шт
разъем РШ-ВШ 32А 2Р+РЕ с/у белый 250В UNIVersal 1236 | 131.5 | шт
разъем РШ-ВШ 32А 380В черн. круглый | 125.5 | шт
разьем РШ-ВШ 32А-40А 220В бел. | 128.5 | шт
разьем РШ-ВШ 30 25А/380В | 118.5 | шт
розетка 2Р+РЕ 1х16А о/у 3-мест. с загл. каучук IP44 "Компакт"UNIVersal | 199.5 | шт
стартер 4-80W СК220-240V Phoenix | 5.5 | шт
Табл. "Заземлено" | 47.5 | шт
табл. "Влезать здесь" | 51 | шт
табл. "Не включать! Работа на линии" | 29 | шт
табл. "Не включать! Работают люди" | 24.5 | шт
табл. "Стой! Напряжение" 100х200мм | 35 | шт
табл. "Стой! Опасно для жизни!" 280х210 | 56 | шт
табл."Испытание. Опасно для жизни" | 60.5 | шт
табл."Курить здесь" 250х250 | 85.5 | шт
табл."Не влезай. Убьет" | 35 | шт
Табл."Работать здесь" | 51 | шт
табл.молния 100х100х100 | 12.5 | шт
табл.молния 160х160х160 | 57 | шт
табл.молния 50х50х50 | 4 | шт
табл.молния 85х85х85 | 9 | шт
тройник AK303 3гн.16А 220В с заземл. круглый бел. UNIVersal | 110.5 | шт
хомут для кабеля 100х2,5мм нейл.бел.(100шт.) ИЭК | 27.5 | шт
хомут для кабеля 100х2,5мм нейл.черн.(100шт.) PROCONNECT | 20.5 | упак
хомут для кабеля 2,5х150 нейл.черн.(уп.100шт.) Navigator 71333 | 43.5 | упак
хомут стяжной Е 260 для СИП | 11.5 | шт
шнур для бра УШ-1КВ 2м сопрес.вилкой и выкл. 2х0,75 черн. ИЭК | 122.5 | шт
шнур ШВВП 2х0,5 | 9.5 | м
Шнур ШВВП 2х0,75 | 14.5 | м
шнур ШВВП 3х0,5 | 10.5 | м
Шнур ШВВП 3х0,75 | 20.5 | м
элемент питания LR03 (ААА) Космос | 14.5 | шт
элемент питания LR20 (D) 1,5V (КОСLR20MAX2BL) Космос | 85.5 | шт
элемент питания LR6 ВР-2 (АА) Космос | 15 | шт
элемент питания R14 (C) 1,5V | 22.5 | шт
пускатели
пускатель КМЭ 65А 220В IP65 EKF корп.т/р | 1973.5 | шт
пускатель ПМ 12-040-210 380В | 1218 | шт
пускатель ПМ 12-040-242, 380В | 2530 | шт
Реле
разъем модульный РРМ 78/3 для РЭК 78/3 | 64.5 | шт
реле РТЭ-3361 55-70А EKF | 725 | шт
розетки
розетка компьютерная 1-м ОП RJ45 CAT 5E 8Р8С SUPRLAN | 55.5 | шт
розетка компьютерная 1-м СП бел. Universal | 120.5 | шт
розетка телеф. "Велконт" | 252.5 | шт
розетка телефонная 1-м ОП бел. Rexant | 26 | шт
розетки прима
розетка RA16-214-B о/у 2-х мест. с/з со шторками белая "Прима" | 79.5 | шт
розетка РА10-164 о/у 1 мест. "Прима" | 47.5 | шт
розетка РА10-164М о/у 1 мест. Прима | 43.5 | шт
розетка РА10-403 о/у 2-х мест. "Прима" | 48 | шт
розетка РА16-003/1 о/у 1мест. с з/к со шторками Прима | 40 | шт
розетка РА16-003/1М о/у 1м. с з/к монт.пл. "Прима" | 57.5 | шт
розетка РА16-757 о/у 2мест. с з/к з/ш "Прима" | 67.5 | шт
розетка РС10-184 с/у 1 мест. "Прима" | 27.5 | шт
розетка РС10-407 с/у 2-х мест. "Прима" | 54.5 | шт
розетка РС16-004 с/у 1мест. с з/к з/ш "Прима" | 46 | шт
розетка РС16-007 с/у 2-х мест. с з/к "Прима" | 69 | шт
розетки прочие
розетка 2Р+РЕ 1х16А о/у 2-мест. с загл.(каучук) UNIVersal | 185.5 | шт
розетка БЗ РА 10-001 | 34 | шт
розетка БЗ РА 16-214 евро IP44 | 89.5 | шт
розетка РА16-243 о/у 3-х мест. с з/к | 189.5 | шт
розетка РА16-244 о/у 3-х мест. | 160.5 | шт
розетка РА16-245 о/у 4-х мест. с з/к | 268 | шт
розетка РА16-246 о/у 4-х мест. | 193.5 | шт
розетка РС10-153 с/у Валентина | 32 | шт
розетка стац. 114 3Р+РЕ 16А 380В IP44 КЭАЗ | 225.5 | шт
розетки рондо
розетка РА10-125Б о/у 1-мест. б/з шторки "Рондо" | 91 | шт
розетка РА16-112 о/у 1 м. с з/к з/ш IP44 "Рондо" | 131 | шт
розетка РА16-227Б о/у 2 м. с з/к з/ш IP44 "Рондо" | 168.5 | шт
розетка РС10-122 с/у 1 мест. шторки "Рондо" | 72 | шт
розетка РС10-185 с/у 1 мест. "Рондо" | 34.5 | шт
розетка РС10-224 с/у 2-х мест. з/ш "Рондо" | 55 | шт
розетка РС16-121 с/у 1 мест. с з/к з/ш "Рондо" | 84.5 | шт
розетка РС16-126Б с/у 1 мест. с з/к IP44 "Рондо" | 91.5 | шт
розетка РС16-223 с/у 2-х мест. с з/к з/ш "Рондо" | 95 | шт
розетка РС16-226 с/у 2-х мест. с з/к з/ш Рондо | 138 | шт
розетка РС16-264 с/у 1 мест. с з/к "Рондо" | 46 | шт
розетка РС16-756 с/у 2-х мест. с з/к "Рондо" | 63 | шт
розетка телевиз. РАТ-1 с/у "Рондо" | 52.5 | шт
розетки хит
розетка РА10-131 о/у 1 мест. "ХИТ" | 36 | шт
розетка РА16-133 о/у 1 мест. с з/к "ХИТ" | 50 | шт
розетка РА16-234 о/у 2-х мест. с з/к "ХИТ" | 50 | шт
розетка РА16-237 о/у 2-х мест. без заземл. и шторок ХИТ | 53.5 | шт
розетка РА16-238 о/у 2-х мест. с з/к "ХИТ" | 71 | шт
розетка РС10-132 с/у 1 мест. "ХИТ" | 23 | шт
розетка РС16-134 с/у 1 мест. с з/к "ХИТ" | 39.5 | шт
розетка РС16-235 с/у 2-х мест. б/з без шторок Хит | 49.5 | шт
розетка РС16-236 с/у 2-х мест. с з/к без шторок ХИТ | 71.5 | шт
рубильники
рубильник ВР32-31В31250 100А | 503.5 | шт
рубильник ВР32-31В71250 100А | 1142.5 | шт
рубильник ВР32-35В31250 250А | 1370.5 | шт
рубильник ВР32-37В71250 400А 2 направления | 2679.5 | шт
рубильник ПЦ-2 250А | 2723.5 | шт
рубильник ЯБПВУ-100А IP54 (Электрофидер) | 1976 | шт
Светильники
блок питания авар. БС-5КМ58-41-1 д/люм.свет.4-58Вт | 1484.5 | шт
Прожекторы
прожектор ИО 01-1000 черн. IP54 ИЭК | 1212 | шт
прожектор ису-02-5000 | 4713.5 | шт
свет. 218 ARS/S (2*18) Световые Технологии | 625.5 | шт
свет. 218ARS/R (2х18) | 888.5 | шт
свет. 236 ARS/R (2*36) | 834 | шт
свет. 418 OPL/S (4*18) накл. | 1731 | шт
свет. аварийного вкл. SF300А 1х18 | 826 | шт
свет. ВЗГ-200 | 1951.5 | шт
свет. ЖКХ-04 энергосбер.Е-27 прозр.с датчиком Е-27 | 414 | шт
свет. ЖКХ-04 энергосбер.Е-27 с датчиком | 455.5 | шт
свет. ЛБО 46 1х40-003 школьн. | 578 | шт
свет. ЛПБ-3011 36Вт 220В Т8/G13 Camelion | 817.5 | шт
свет. ЛПО 01-1х18-001 некомп. | 314.5 | шт
свет. лпо 01-1х36-011 ЭПРА | 477 | шт
свет. ЛПО 01-2х18-012 с ЭПРА | 476.5 | шт
свет. ЛПО 01-2х36-012 с ЭПРА | 638 | шт
свет. ЛПО 4х18 LT накл. ЭПРА | 1267 | шт
свет. ЛПО 4х18 NC ЭПРА/Мистраль | 1166 | шт
свет. ЛПО 4х18-CSVT накл.зерк/реш. ЭПРА | 990.5 | шт
свет. ЛСП 2х36 Slim-CSVT/SAN IP65 | 868 | шт
свет. ЛСП-42-2*36(40) | 553 | шт
свет. НББ 64-60-080 d120 "Бочонок" накл.основание прозр.стекло Элетех | 107.5 | шт
свет. НББ 64-60-080 d150 "Гранат" накл.основание Элетех | 115 | шт
свет. НББ 64-60-080 d150 "Гранат" прямое основание прозр.стекло Элетех | 113.5 | шт
свет. НББ 64-60-080 d150 "Кольца" накл. основание мат.стекло Элетех | 114 | шт
свет. НББ 64-60-080 d150 "Кольца" прямое основание мат.стекло Элетех | 128 | шт
свет. НББ 64-60-080 d150 "Кольца" прямое основание Элетех | 115 | шт
свет. НББ 64-60-080 d150 "Ребус" прямое основание прозр.стекло Элетех | 107.5 | шт
свет. НББ 64-60-080 d150 "Цветочек" накл. основание Элетех | 107.5 | шт
свет. НКП 03У-60-003 | 1011.5 | шт
свет. НПО 18-60 карб. "Шар" мол. (ШВ-3М) | 115.5 | шт
свет. НПО 22-100-220 "Берет" опал Элетех | 248 | шт
свет. НПО 22-100-220 "Таблетка 3789" d250 хрусталь Элетех | 316.5 | шт
свет. НПО 22-100-230 "Полусфера" d250 опал Элетех | 297.5 | шт
свет. НПО 22-100-230 "Ракушка" d280 опал Элетех | 256.5 | шт
свет. НПО 22-2х60-210 "Таблетка" d260 опал Элетех | 351.5 | шт
свет. НПО 22-60-250 "Малютка" d180 опал золотой Элетех | 307.5 | шт
свет. НПО 22-60-250 "Малютка" d180 опал Элетех | 225.5 | шт
свет. НПП 03-60-021 (1401 овал бел.) IP65 Элетех | 277 | шт
свет. НСО 17-150-300 Шар d250 опал | 403.5 | шт
свет. НСП 02-100-001 б/решетки Магнитогорск | 188 | шт
свет. НСП 02-100-002 IP52 с решеткой | 158.5 | шт
свет. НСП 02-100-003 с решеткой | 213 | шт
свет. НСП 03-60-001 бочонок IP54 | 118 | шт
свет. НТУ 06-025-01 "Шар" d160 опал корпус черный | 263.5 | шт
свет. переносн. ЛСУ-1 60Вт 10м с выкл. реш. | 396.5 | шт
свет. переносн. ЛСУ-1 60Вт 15м с решеткой | 408.5 | шт
свет. переносн. ЛСУ-2 12м ПВС с выкл. 12/24/36/42 Т-образная вилка | 362 | шт
свет. переносн. НРП 01-60 5м ПВС 220В P54 | 627.5 | шт
свет. ПСХ/НПП 17-75-001 | 90.5 | шт
свет. РКУ 06-400 б/с | 1095 | шт
свет. РКУ 125-П (в комплекте с ПРА) | 1154 | шт
свет. РКУ 28-400 с пл. ст. | 2562.5 | шт
свет. РКУ 77-125-0011 с/с, комп., отр. | 1212.5 | шт
свет. светодиод. ДБО LED ЖКХ-001 8Вт с оптико-акуст.датчиком | 1159.5 | шт
свет. светодиод. ДВО-36Вт 595х595х19 6400К 2850Лм призма IP20 Feron | 601 | шт
свет. светодиод. ДПО-36Вт 4000К 3200Лм IP20 Ксенон | 2135 | шт
свет. Табло ЛЮКС-24 Не входить (красный) | 165.5 | шт
свет. ТАБЛО Не входить 15Вт прямоугольный красный фон | 136.5 | шт
свет.TL 4х18 встр.зерк./реш. | 592 | шт
Трансформаторы
трансформатор ОСО-0,25 220/24В | 662 | шт
трансформатор ОСО-0,25 380/12В | 516 | шт
трансформатор тока ТТИ-30 200/5А кл.точн. 0,5 | 282 | шт
трансформатор тока ТТИ-А 100/5 кл.точн. 0,5 | 747.5 | шт
трансформатор тока ТТИ-А 200/5 кл.точн. 0,5 | 747.5 | шт
трансформатор тока ТТИ-А 300/5 кл.точн.0.5 | 699 | шт
трансформатор тока ТТЭ-А-30-150/5А EKF | 319.5 | шт
Труба ПВХ
крепеж-клипса для труб d16 мм (100) Урал пак | 1 | шт
крепеж-клипса для труб d25 мм (100) Урал пак | 1.5 | шт
крепеж-клипса для труб d40 мм (30) Урал пак | 3 | шт
крепеж-клипса К01132 для трубы 32 мм (пластм.) | 2.5 | шт
крепеж-клипса К01140 для трубы 40 мм (пластм.) | 2.5 | шт
крепеж-клипса универс. К01116У для тр. 16 мм (п/м) | 1 | шт
муфта вводная для гофротрубы d16 мм (50) | 6.5 | шт
муфта вводная для гофротрубы d20 мм (50) | 7.5 | шт
муфта вводная для гофротрубы d25 мм (25) | 11.5 | шт
муфта вводная для гофротрубы d32 мм (10) | 15.5 | шт
муфта соед. для трубы 40 мм (20) Урал пак | 8.5 | шт
муфта соед. для трубы 50 мм (10) Урал пак | 12 | шт
муфта соед. М01216 для трубы 16мм (пластм.) | 3.5 | шт
муфта соед. М01232 для трубы 32мм (пластм.) | 3.5 | шт
тройник соед. для трубы 16 мм (50) Урал пак | 13.5 | шт
Труба гофр.ПВХ ф 16 | 4.5 | м
Труба гофр.ПВХ ф 20 | 6 | м
Труба гофр.ПВХ ф 25 | 11 | м
Труба гофр.ПВХ ф 32 | 18.5 | м
труба гофр.ПВХ ф 40 | 24.5 | м
трубка ПХВ ф-6 | 4.5 | м
Удлинители
колодка удлинителя 2 поста б/з Е202 UNIVersal | 58.5 | шт
колодка удлинителя 3 поста б/з Е203 бел.ABS-пластик UNIVersal | 67.5 | шт
колодка удлинителя 4 поста б/з Е204 UNIVersal | 92.5 | шт
удл. 1*20м 481S-4102 без заземл. 1,3кВт Союз | 500 | шт
удл. 3*1,5м 481S-9301 ПВС 2х1,0 2,2кВт Союз | 120.5 | шт
удл. на кат. 3х20м ПВС 3х1,0 с з/к Гарнизон | 1336.5 | шт
удл. на кат. 4*30м ПВС 2х0,75 УК-30 с термозащитой | 1396 | шт
удл. на кат. 4х50м с ЗК 3.7кВт Союз 481S-3605 | 2737.5 | шт
удл. с сет.фильтром 5*1,8м с/з ПВС 3х0,75 2,2кВт инд.сети бел.Космос | 292 | шт
удл. с сет.фильтром 5*5м с/з ПВС 3х0,75 сер. 7А BURO 354127 | 364.5 | шт
удл. с сет.фильтром 6*3м с/з ПВС 3х0,75 бел. 10А BURO 992266 | 395.5 | шт
Универсал
удл. 1*10м 481S-4101 без заземл. 1,3кВт Союз | 265 | шт
удл. 2*10м 481S-0210 без заземл. 1,3кВт Союз | 202 | шт
удл. 2*10м 481S-1210 без заземл. 2,2кВт Союз | 297 | шт
удл. 2*3м 481S-0203 без заземл. 1,3кВт ШВВП 2х0,75 Союз | 105 | шт
удл. 2*5м 481S-0205 без заземл. 1,3кВт Союз | 135.5 | шт
удл. 2*5м 481S-1205 без заземл. 2,2кВт Союз | 207 | шт
удл. 2*7м 481S-1207 без заземл. 2,2кВт Союз | 226 | шт
удл. 3*1,5м 481S-6301 с/з ПВС 3х1 3,5кВт Союз | 149 | шт
удл. 3*1,5м 481S-7301 ПВС 2х1,0 2,2кВт Союз | 176.5 | шт
удл. 3*10м 481S-1310 без заземления 2,2кВт Союз | 314 | шт
удл. 3*10м У6-639М б/з ПВС 2х0,75 | 305 | шт
удл. 3*3м 481S-0303 б/з ШВВП 1,3кВт Союз | 109 | шт
удл. 3*3м 481S-6303 с/з ПВС 3*1 3.5кВт Союз | 183.5 | шт
удл. 3*3м 481S-9303 с/з ПВС 3х0,75 2,2кВт Союз | 159.5 | шт
удл. 3*5м 481S-7305 c/з ПВС 3х0,75 2,2кВт с выкл. Союз | 256 | шт
удл. 3*5м У6-639 6А б/з ШВВП 2х0,75 UNIVersal | 150.5 | шт
удл. 3*7м Е-303 ABC-пластик с/з ПВС 3*1 "У" | 414.5 | шт
удл. 4*2м S-304 с/з выкл. ПВС 3х1 UNIVersal | 264.5 | шт
удл. 4*2м Е-204 АБС-пл. ПВС 2х0,75 UNIVersal | 156 | шт
удл. 4*3м 481S-9403 с/з 2,2кВт Союз | 182 | шт
удл. 4*3м У10-555 с/з ПВС 3*0,75 "У" | 214.5 | шт
удл. 4*5м У6-766М ПВС 2х0,75 UNIVersal | 206 | шт
удл. на рамке 1*10м 481S-5101 б/з 1,3кВт Союз | 284 | шт
удл. на рамке 1х30м 481S-5103 б/з 1,3кВт Союз | 639.5 | шт
удл. рулетка 3*5м У6-004 ШВВП 2*0,75 "У" | 230.5 | шт
удл. с сет.фильтром 5*5м с/з ПВС 3х0,75 сер. BURO 354127 | 333.5 | шт
удл. с сет.фильтром 6*1.8м с/з ПВС 3х0,75 BURO | 307 | шт
удл. с сет.фильтром 6*5м с/з ПВС 3х0,75 BURO 992275 | 402.5 | шт
УЗО
УЗО-Д40 АС 22 32А УХЛ4 ОТК | 547.5 | шт
УЗО-Д40 АС 22 40А УХЛ4 ОТК | 548 | шт
фонари
фонарь LED 3827 (аккум 220В черн/жел 5LED SLA) Ultraflash | 158.5 | шт
фонарь КОСАс104LED 1хNI-MN аккум. 5хLED евровилкаКосмос | 162.5 | шт
фонарь налобный LED 5362 аккум.(220В 7LED 2 режима, черн.)Ultraflash | 273 | шт
фонарь налобный LED 5364 аккум.(220В LED 2 режима,черн.)Ultraflash | 241.5 | шт
фонарь налобный LED 5374 аккум.(220В LED 1 режим, голуб.) Ultraflash | 154.5 | шт
фонарь налобный LED 909 (7LED 1 режим 3хR6 черн.) Ultraflash | 111.5 | шт
фонарь с солнечной панелью KOCAccu678SLED 3Вт LED+16хSMD2835 панель 4В 1.2А.ч Космос | 689.5 | шт
щитки и щиты
коробка 68022 о/п на 2 мод.130х50х65 мм | 28.5 | шт
коробка 68024 о/п на 4 мод.130х90х65 мм | 34 | шт
корпус ЩК 68021 о/п 261х154х131 мм | 236.5 | шт
щиток Vi-ko встр.36 мод. | 190 | шт
щиток Vi-ko накл. 36 мод. | 470.5 | шт
щиток ОЩВ-12 ввод 100А 12х25А | 1897.5 | шт
щиток ЩМП-1-0 395х310х220 IP54 ИЭК | 2331 | шт
щиток ЩМП-1-1 395х310х150 IEK | 1607 | шт
щиток ЩРВ-12 с/з EKF | 860.5 | шт
щиток ЩРВ-54 с/з | 1317 | шт
щиток ЩРН-12с/з IP31 ИЭК | 795.5 | шт
щиток ЩРН-18 с/з EKF | 1085.5 | шт
щиток ЩРН-24 IP31 (330х300х120) RUCELF | 819 | шт
щиток ЩРН-П-12 IP40 EKF | 433 | шт
щиток ЩРН-П-15 IP40 EKF | 611 | шт
щиток ЩРН-П-2 IP30 КМПн 1/2 ИЭК | 26 | шт
щиток ЩРН-П-2 проз/дв IP30 КМПн 2/2 IEK | 90 | шт
щиток ЩРН-П-24 проз/дв. IP40 IEK | 717 | шт
щиток ЩРН-П-4 IP30 КМПн 1/4 ИЭК | 40 | шт
щиток ЩРН-П-4 проз/дв IP30 КМПн 2/4 IEK | 101.5 | шт
щиток ЩРН-П-6 IP30 КМПн 2/6 ИЭК | 174 | шт
щиток ЩРН-П-8 IP40 EKF | 344.5 | шт
щиток ЩРНМ-4 800х600х250 IP54 EKF | 6673 | шт
Электроизмерительные приборы и средства защиты
Клещи изолирующие
клещи изолирующие КВП-2 | 108 | шт
клещи изолирующие КИ-1000 (до 1000В) | 457 | шт
Клещи токоизмерительные
клещи токоизм. КТ-1000А | 2908.5 | шт
Мультиметры
мультиметр М832 цифровой TDM-2S-832 Universal ИЭК | 390 | шт
мультиметр М838 цифровой Universal ИЭК | 433 | шт
Указатели напряжения, искатели скрытой проводки
индикатор ПИН-90 (50-1000В) | 208 | шт
отвертка-индикатор евро REV 293149 | 92 | шт
отвертка-индикатор многофункциональная 70-250В FIT | 129 | шт
указатель напряжения УН-1Н | 990.5 | шт
указатель напряжения УН-500 И(100-500В) | 406.5 | шт
указатель напряжения УНН-1 | 99 | шт
указатель напряжения ЭИ-9000/1 (6-380В) | 89 | шт
указатель скрытой проводки УСП | 1079.5 | шт
указатель УВН 80-3М с ТФ | 863.5 | шт
указатель УВН-90М-35 | 609.5 | шт
указатель УНН-1 СЗ ИП | 1117.5 | шт
устройство поиска поврежд. УПП 10 Н | 1740 | шт
устройство проверки указателей УПУН-М | 736.5 | шт
Штанги оперативные, универсальные, спасательные
штанга для наложения заземления ШЗП-10 | 584 | шт
штанга оперативная спасательная ШОС-10 | 482.5 | шт
штанга оперативная ШО-1 (до 1000В) | 571.5 | шт
штанга оперативная ШО-10 (до 10 кВ) | 480.5 | шт
штанга оперативная ШОУ-15 универс. (до 15 кВ) | 682 | шт
Электросчетчики
счетчик 3-ф. СЭТ 4-1/1 5А 380В Энергоприбор | 2832 | шт
Электросчетчики Меркурий
планка переходная АВЛГ 537.00.20-01 для счетчиков Меркурий 201,5 | 15 | шт
счетчик Меркурий 201,5 5(60)А; к.т.1,0; ОУ | 721 | шт
счетчик Меркурий 201,7 5(60)А; к.т.1,0; ОУ | 647.5 | шт
счетчик Меркурий 230 АМ-02 10(100)А 380В | 2272.5 | шт
счетчик Меркурий 230 АМ-03 5А(7,5) 380В | 2545.5 | шт
Электросчетчики Энергомера
счетчик ЦЭ 6803В/1 230В 1-7,5А 3ф. 4пр. М7Р32 | 2371 | шт
Энерго-Щит
авт.выкл.СВДТ(ДА)
СВДТ-122 (ДА) 2р/16А/30мА | 233 | шт
СВДТ-422 (ДА) 2р/40А/30мА 4 модуля | 254 | шт
Автоматические выключатели
авт.выкл. ЩИТ ВА77-29/2р С10 10А | 39.5 | шт
авт.выкл. ЩИТ ВА77-29/2р С16 16А | 39.5 | шт
авт.выкл. ЩИТ ВА77-29/3р С20 20А | 58 | шт
изолятор А-645 (ОФП-2) для ПН-2 100А | 37.5 | шт
Предохранители
держатель ПН-2 400А с/б ДП-37 | 146.5 | шт
предохранитель ППН99-31 NH00 C 32A 500В ЩИТ | 59.5 | шт
предохранитель ППН99-31 NH00 C 63A 500В ЩИТ | 59.5 | шт
предохранитель ППН99-31 NH00 C 80A 500В ЩИТ | 64.5 | шт
Разъемы штепсельные
вилка перен. 035 3Р+Е+N 63А 380В | 1122 | шт
розетка перен. НТ/РШ-223 32А/220В/2Р+Е | 71 | шт
реле теп. РТ2-1305 0.63-1А ЩИТ | 108 | шт
реле теп. РТ2-3365 80-93А ЩИТ | 292 | шт
скоба круглая А-14 (50шт) Lighton | 12 | упак
УЗО
ВДТ-4221 (УЗО) 2р/40А/30мА эл | 226.5 | шт
ВДТ-4222 (УЗО) 2р/40А/30мА э/м | 285.5 | шт
ВДТ-5221 (УЗО) 2р/50А/30мА эл | 216 | шт
ЭРА
Звонки ЭРА
Звонок беспроводной аналоговый А01 ЭРА Б0019873 | 317.5 | шт
лампа декор. светодиод. свеча в стакане B14 ЭРА | 243.5 | шт
лампа декор. светодиод. свеча в стакане C15 ЭРА | 243.5 | шт
лампа декор. светодиод. свеча в стакане А13 ЭРА | 243.5 | шт
Светильники ЭРА
свет. DK12 CH/MIX декор "хруст.плафон" G9 220V 40W хром/перлам ЭРА | 279.5 | шт
свет. DK14 CH/WH декор "стекл.шар с паутиной"G4 20W 12V JC хром/прозр ЭРА | 146 | шт
свет. DK14 GD/WH декор "стекл. шар с паутиной" G4 20W 12V JC золото/прозрачный ЭРА | 210 | шт
свет. DK20 GD/WH декор "шар хруст."MR16 12V 50W золото/прозр. ЭРА | 381 | шт
свет. DK28 CH/WH декор квадрат "толст. стекло" MR16 12V 50W хром/проз ЭРА | 352.5 | шт
свет. DK30 CH/WH декор "звездочка на ножке" G4 20W 12V хром/прозрачн. ЭРА | 136 | шт
свет. DK30 GD/WH декор "звездочка на ножке"G4 20W 12V JC золото/прозр ЭРА | 134.5 | шт
свет. DK35 GD/PK декор "соты"MR16 12V 50W золото/розовый ЭРА | 368.5 | шт
свет. DK36 CH/WH декор "снежинка" MR16 12V 50W хром/прозрачный ЭРА | 359 | шт
свет. DK36 GD/WH декор "снежинка" MR16 12V 50W золото/прозрачный ЭРА | 359 | шт
свет. DK37 CH/MIX декор квадрат малый "толст. стекло" MR16 12V 50W хром/мультиколор ЭРА | 333.5 | шт
свет. DK37 CH/PK декор квадрат малый "толст. стекло" MR16 12V 50W хром/розовый ЭРА | 333.5 | шт
свет. DK38 CH/BK декор круглое "толстое стекло" MR16 12V 50W хром/черный ЭРА | 324 | шт
свет. DK38 CH/SL декор круглое "толстое стекло" MR16 12V 50W хром/зеркальный ЭРА | 324 | шт
свет. DK48 SL/WH декор "лотос" G9 220V 40W зерк/прозр. ЭРА | 294.5 | шт
свет. DK61 SL/WH декор "шар с хрусталем" G9 220V 40W серебро/прозрачный ЭРА | 449 | шт
свет. DK62 CH/MULTI декор керам. "спектр" MR16 12V 50W мультиколор/хром ЭРА | 224.5 | шт
свет. DK62 CH/WH/R декор керам. "красный" MR16 12V 50W белый/красный/хром ЭРА | 224.5 | шт
свет. DK67 CH/WH декор "с двойной стенкой" MR16 12V 50W GU5.3 хром/прозрачный ЭРА | 333.5 | шт
свет. DK67 CH/WH/BL декор "с двойной стенкой" MR16 12V 50W GU5.3 хром/прозрачный/синий ЭРА | 346.5 | шт
свет. DK7 CH/BK декор стекло круглое MR16 12V 50W хром/черный ЭРА | 191 | шт
свет. DK7 CH/MIX декор стекло круглое MR16 12V 50W хром/мульти ЭРА | 191 | шт
свет. DK7 GD/YL декор стекло круглое MR16 12V 50W золото/желтый ЭРА | 191 | шт
свет. KL1 CH литой простой MR16 12V 50W хром ЭРА | 118.5 | шт
свет. KL10 SN/G литой "гравир по контуру+хрусталь" MR16 12V 50W сатин никель/золото ЭРА | 127 | шт
свет. KL18 SN/CH литой "волна"MR16 12V 50W сатин никель/хром ЭРА | 162 | шт
свет. KL18 SN/G литой "волна"MR16 12V 50W сатин никель/золото ЭРА | 93.5 | шт
свет. KL1A GD литой поворот. MR16 12V 50W золото ЭРА | 155 | шт
свет. KL1A WH литой поворот. MR16 12V 50W белый ЭРА | 118.5 | шт
свет. KL34 АL/SL алюм. MR16 12V 50W серебро/хром ЭРА | 93 | шт
свет. ST2A SN штампов. поворотн. MR16 12V 50W сатин никель ЭРА | 101 | шт
свет. ST3 GD штампов. MR16 12V 50W золото ЭРА | 74.5 | шт
свет. ST3 SN штампов. MR16 12V 50W сатин никель ЭРА | 73.5 | шт
свет. WR1 CH влагозащ MR16 12V 50W хром ЭРА | 156.5 | шт
свет. WR1 GD влагозащ MR16 12V 50W золото ЭРА | 141 | шт
свет. WR1 SC влагозащ. MR16 12V 50W медь ЭРА | 151.5 | шт
свет. WR1 WH влагозащ. MR16 12V 50W белый ЭРА | 198.5 | шт
Фонари ЭРА
фонарь FA12M 12xLED аккум 4V2Ah 3У 220В ЭРА | 1200.5 | шт
фонарь FA18E 19хLED аккум 4V2Ah ЗУ 220V ЭРА | 1614 | шт
фонарь FA19M 19хLED аккум 6V4,5Ah ЗУ 220V+12V ЭРА | 1641 | шт
фонарь HT1W 1W LED алюм чехол 3хААА ЭРА | 479.5 | шт
фонарь HT2W 1,5W LED алюм коллиматор 3хААА ЭРА | 450 | шт
фонарь R2D 3хLED резина 2хD ЭРА | 203.5 | шт
фонарь SD14 14хLED алюм 3хААА ЭРА | 228.5 | шт
фонарь SD71 7хLED пластик 2хD ЭРА | 202 | шт
фонарь SDA30M 5хLED аккум. NiMH прямая подзарядка ЭРА | 219.5 | шт
фонарь TSP12 12+18LED 4v1,8Ah аккум.220В Трофи | 533.5 | шт
фонарь налобный TG9 9хLED 4V0.9Ah 3У 220В Трофи | 268 | шт
ящики
ящик протяжной К 654 400х400х200 | 1028.5 | шт
ящик ЯТП-0,25 220/24 В | 1080 | шт
ящик ЯТП-0,25 220/42 В | 754.5 | шт